## Ape12
Prozess | Sektorenzuordnung | Jahr | Lastverschiebung | Lastverzicht | Lasterhöhung | jährliche Produktion kt | spez. StV kWh/t min | spez. StV kWh/t | spez. StV kWh/t max | Stromverbrauch in TWh | Potenzial pos. Lastabwurf MW aus Teillast | Potenzial pos. Lastverschiebung MW | Potenzial pos. Sommer MW | Potenzial pos. Winter MW | Potenzial pos. Literatur MW | Potenzial pos. max MW Lastverzicht | Potenzial pos. max MW bei Vollauslastung Lastverzicht | Potenzial neg. Lastverschiebung MW | Potenzial neg. min MW | Potenzial neg. Sommer MW | Potenzial neg. Winter MW | Potenzial neg. Literatur MW | Potenzial neg. max MW | Mindestleistung MW | Mindestauslastung | Vollbenutzungsstunden h/a | Durchschnittsauslastung | Durchschnittsauslastung im Betriebszeitraum | Durchschnittliche Leistung MW | installierte Leistung MW | installierte Leistung MW min | installierte Leistung MW max | Aktivierungsdauer min (h) | Aktivierungsdauer max (h) | Aktivierungsdauer (h) | Schaltdauer pos. min (h) Lastverzicht | Schaltdauer pos. max (h) Lastverzicht | Schaltdauer pos. min (h) | Schaltdauer pos. max (h) | Schaltdauer pos. (h) | Schaltdauer neg. max (h) | Schaltdauer neg. (h) | Verschiebedauer (h) | Regenerationsdauer (h) | Zeitverfügbarkeit? | max. Abrufhäufigkeit pro Woche | max. Abrufhäufigkeit pro Jahr Lastverschiebung | max. Abrufhäufigkeit pro Jahr Lastverzicht | Bemerkungen | Fundstelle Lastverschiebung | Fundstelle Lastverzicht | Fundstelle Produktion | Fundstelle Stromverbrauch | Fundstelle Potenzial pos. | Fundstelle Potenzial neg. | Fundstelle Mindestleistung | Fundstelle Vollbenutzungsstunden | Fundstelle Durchschnittsauslastung | Fundstelle durchschnittliche Leistung | Fundstelle installierte Leistung | Fundstelle Aktivierungsdauer | Fundstelle Schaltdauer | Fundstelle Verschiebedauer | Fundstelle Regenerationsdauer | Fundstelle Zeitverfügbarkeit | Fundstelle max. Abrufhäufigkeit | Fundstelle Bemerkungen
Primäraluminiumelektrolyse | Industrie | 2010 | 1 | 1 | 0 | 402.4 | 13000 |  | 15000 | 5.6 | 489 | 148 |  |  | 534 | 637 | 1000 |  | 30 |  |  | 35 | 50 |  |  | 7000 | 79.91% | [5 empty] | 0.00016667 | 0.25 | 0.25 | 1 | 4 | [6 empty] | 0.5 | Bandlast, aber Elektrolyseöfen pro Tag ca. 2-3 Minuten weggeschaltet; Lastabwurf höchstens alle drei Tage; Lastreduktion auf Teillast einmal pro Tag | 7 | 365 | 122 | Lastabwurf zur Blackout-Prävention | 37, 112 | 37, 112 | 34 | 35, eigene Berechnung | 37, 112-113 | 37, 112-113 |  |  | 37 |  |  | 111 | 112 |  | 37 | 37 | 37
Primäraluminiumelektrolyse | Industrie | 2020 | 1 | 1 | 0 | 402.4 | 13000 |  | 15000 | 5.6 | 489 | 148 |  |  | 534 | 637 | 1000 |  | 30 |  |  | 35 | 50 |  |  | 7000 | 79.91% | [5 empty] | 0.00016667 | 0.25 | 0.25 | 1 | 4 | [6 empty] | 0.5 | Bandlast, aber Elektrolyseöfen pro Tag ca. 2-3 Minuten weggeschaltet; Lastabwurf höchstens alle drei Tage; Lastreduktion auf Teillast einmal pro Tag | 7 | 365 | 122 | Lastabwurf zur Blackout-Prävention | 37, 112 | 37, 112 | 35 | 35, eigene Berechnung | 37, 112-113 | 37, 112-113 |  |  | 37 |  |  | 111 | 112 |  | 37 | 37 | 37
Primäraluminiumelektrolyse | Industrie | 2030 | 1 | 1 | 0 | 402.4 | 13000 |  | 15000 | 5.6 | 489 | 148 |  |  | 534 | 637 | 1000 |  | 30 |  |  | 35 | 50 |  |  | 7000 | 79.91% | [5 empty] | 0.00016667 | 0.25 | 0.25 | 1 | 4 | [6 empty] | 0.5 | Bandlast, aber Elektrolyseöfen pro Tag ca. 2-3 Minuten weggeschaltet; Lastabwurf höchstens alle drei Tage; Lastreduktion auf Teillast einmal pro Tag | 7 | 365 | 122 | Lastabwurf zur Blackout-Prävention | 37, 112 | 37, 112 | 36 | 35, eigene Berechnung | 37, 112-113 | 37, 112-113 |  |  | 37 |  |  | 111 | 112 |  | 37 | 37 | 37
Chlor-Alkali-Elektrolyse | Industrie | 2010 | 1 | 1 | 0 | 2721 |  | 2535.8324 |  | 6.9 | 303 | 484 |  |  | 635 | 787 | [7 empty] | 303 | 34% | 7771 | 87.7% |  | 787 | 888 |  |  | 0.00016667 | 0.25 | 0.16667 | [8 empty] | 3 |  |  |  |  | Lastabwurf zur Blackout-Prävention | 41, 112 | 41, 112 | 38, 41 | 38, 41, eigene Berechnung | 41, 112 | 41, 112 | 41 | 41 | 39 |  | 41 | 41, 111 |  |  | 42
Chlor-Alkali-Elektrolyse | Industrie | 2020 | 1 | 1 | 0 | 2721 |  | 2535.8324 |  | 6.9 | 303 | 484 |  |  | 635 | 787 | [7 empty] | 303 | 34% | 7771 | 87.7% |  | 787 | 888 |  |  | 0.00016667 | 0.25 | 0.16667 | [8 empty] | 3 |  |  |  |  | Lastabwurf zur Blackout-Prävention | 41, 112 | 41, 112 | 38, 42 | 38, 41, eigene Berechnung | 41, 112 | 41, 112 | 41 | 41 | 39 |  | 41 | 41, 111 |  |  | 42
Chlor-Alkali-Elektrolyse | Industrie | 2030 | 1 | 1 | 0 | 2721 |  | 2535.8324 |  | 6.9 | 303 | 484 |  |  | 635 | 787 | [7 empty] | 303 | 34% | 7771 | 87.7% |  | 787 | 888 |  |  | 0.00016667 | 0.25 | 0.16667 | [8 empty] | 3 |  |  |  |  | Lastabwurf zur Blackout-Prävention | 41, 112 | 41, 112 | 38, 43 | 38, 41, eigene Berechnung | 41, 112 | 41, 112 | 41 | 41 | 39 |  | 41 | 41, 111 |  |  | 42
Holzstoffherstellung | Industrie | 2010 | 1 | 1 | 0 | 881 | [5 empty] | 208 | [13 empty] | 6798.806 | 77.61% | 90% | 208 | 268 |  |  |  |  | 0.083333 | [13 empty] | Befragung: Zellstoffherstellung und Altpapier für LMM ungeeignet | 46, 112 | 46, 112 | 46 | 46 | 46, 112 |  |  |  | 46 | 46 | 46 | 47, 111 | [5 empty] | 44
Holzstoffherstellung | Industrie | 2020 | 1 | 1 | 0 | 881 | [5 empty] | 208 | [13 empty] | 6798.806 | 77.61% | 90% | 208 | 268 |  |  |  |  | 0.083333 | [13 empty] | Befragung: Zellstoffherstellung und Altpapier für LMM ungeeignet | 46, 112 | 46, 112 | 46 | 46 | 46, 112 |  |  |  | 46 | 46 | 46 | 47, 111 | [5 empty] | 44
Holzstoffherstellung | Industrie | 2030 | 1 | 1 | 0 | 881 | [5 empty] | 208 | [13 empty] | 6798.806 | 77.61% | 90% | 208 | 268 |  |  |  |  | 0.083333 | [13 empty] | Befragung: Zellstoffherstellung und Altpapier für LMM ungeeignet | 46, 112 | 46, 112 | 46 | 46 | 46, 112 |  |  |  | 46 | 46 | 46 | 47, 111 | [5 empty] | 44
Papiermaschinen | Industrie | 2010 | 0 | 1 | 0 | [5 empty] | 1694 |  |  |  |  | 1700 | [9 empty] | 7533.6 | 86% |  | 0 | 0 |  |  |  |  | 2 |  |  |  |  | 2 |  |  |  |  | Planung für längeren Zeitraum (zusammenhängende Zeitschritte) |  |  |  |  | 47, 112 | 47, 112 | 43 | 43 | 47, 112 |  |  |  | 47 | 47 | 47 | 47, 111
Papiermaschinen | Industrie | 2020 | 0 | 1 | 0 | [5 empty] | 1694 |  |  |  |  | 1700 | [9 empty] | 7533.6 | 86% |  | 0 | 0 |  |  |  |  | 2 |  |  |  |  | 2 |  |  |  |  | Planung für längeren Zeitraum (zusammenhängende Zeitschritte) |  |  |  |  | 47, 112 | 47, 112 | 43 | 43 | 47, 112 |  |  |  | 47 | 47 | 47 | 47, 111
Papiermaschinen | Industrie | 2030 | 0 | 1 | 0 | [5 empty] | 1694 |  |  |  |  | 1700 | [9 empty] | 7533.6 | 86% |  | 0 | 0 |  |  |  |  | 2 |  |  |  |  | 2 |  |  |  |  | Planung für längeren Zeitraum (zusammenhängende Zeitschritte) |  |  |  |  | 47, 112 | 47, 112 | 43 | 43 | 47, 112 |  |  |  | 47 | 47 | 47 | 47, 111
Elektrostahlherstellung | Industrie | 2010 | 0 | 1 | 0 | 13200 |  | 492.4242 |  | 6.5 | 741 |  |  |  |  | 741 | [9 empty] | 4151 | 47.39% |  | 742.0623 | 1566 |  |  |  |  | 1.6667 | [9 empty] | einzelne Charge von 50-120 min kann nicht mehr unterbrochen werden |  |  |  | Lastabwurf zur Blackout-Prävention; Abstich- / Chargenzeit 50-120 Minuten | 50, 112 | 50, 112 | 49 | 49 | 50, 112 |  |  | 49 | 49 |  |  | 111 |  |  |  | 50 |  | 49
Elektrostahlherstellung | Industrie | 2020 | 0 | 1 | 0 | 13200 |  | 492.4242 |  | 6.5 | 741 |  |  |  |  | 741 | [9 empty] | 4151 | 47.39% |  | 742.0623 | 1566 |  |  |  |  | 1.6667 | [9 empty] | einzelne Charge von 50-120 min kann nicht mehr unterbrochen werden |  |  |  | Lastabwurf zur Blackout-Prävention; Abstich- / Chargenzeit 50-120 Minuten | 50, 112 | 50, 112 | 49 | 49 | 50, 112 |  |  | 49 | 49 |  |  | 111 |  |  |  | 50 |  | 49
Elektrostahlherstellung | Industrie | 2030 | 0 | 1 | 0 | 13200 |  | 492.4242 |  | 6.5 | 741 |  |  |  |  | 741 | [9 empty] | 4151 | 47.39% |  | 742.0623 | 1566 |  |  |  |  | 1.6667 | [9 empty] | einzelne Charge von 50-120 min kann nicht mehr unterbrochen werden |  |  |  | Lastabwurf zur Blackout-Prävention; Abstich- / Chargenzeit 50-120 Minuten | 50, 112 | 50, 112 | 49 | 49 | 50, 112 |  |  | 49 | 49 |  |  | 111 |  |  |  | 50 |  | 49
Zementherstellung | Industrie | 2010 | 1 | 0 | 0 | 29900 |  | 123.7458 |  | 3.7 |  | 313 |  |  | 313 |  |  | 313 |  |  |  | 500 |  |  |  | 6482.4 | 74% | [5 empty] | 0.25 | 0.5 | 0.25 |  |  | 1 | 2 | [5 empty] | durchgehender Betrieb am Wochenende; diskontinuierlicher Betrieb in der Woche (nachts); Winterstillstand ca. 6 Wochen | 14 | 728 |  | Rohmehlmühlen und Drehrohröfen für LMM ungeeignet | 57, 111-112 | 57, 111-112 | 53 | 53 | 57, 111-112 | 57 | [5 empty] | 111 | 58 |  |  | 57 | 57 | 57
Zementherstellung | Industrie | 2020 | 1 | 0 | 0 | 29900 |  | 123.7458 |  | 3.7 |  | 313 |  |  | 313 |  |  | 313 |  |  |  | 500 |  |  |  | 6482.4 | 74% | [5 empty] | 0.25 | 0.5 | 0.25 |  |  | 1 | 2 | [5 empty] | durchgehender Betrieb am Wochenende; diskontinuierlicher Betrieb in der Woche (nachts); Winterstillstand ca. 6 Wochen | 14 |  |  | Rohmehlmühlen und Drehrohröfen für LMM ungeeignet | 57, 111-112 | 57, 111-112 | 53 | 53 | 57, 111-112 | 57 | [5 empty] | 111 | 58 |  |  | 57 | 57 | 57
Zementherstellung | Industrie | 2030 | 1 | 0 | 0 | 29900 |  | 123.7458 |  | 3.7 |  | 313 |  |  | 313 |  |  | 313 |  |  |  | 500 |  |  |  | 6482.4 | 74% | [5 empty] | 0.25 | 0.5 | 0.25 |  |  | 1 | 2 | [5 empty] | durchgehender Betrieb am Wochenende; diskontinuierlicher Betrieb in der Woche (nachts); Winterstillstand ca. 6 Wochen | 14 |  |  | Rohmehlmühlen und Drehrohröfen für LMM ungeeignet | 57, 111-112 | 57, 111-112 | 53 | 53 | 57, 111-112 | 57 | [5 empty] | 111 | 58 |  |  | 57 | 57 | 57
Wasserwirtschaft (Klärgas-BHKW) | Industrie | 2010 | 0 | 0 | 1 |  |  |  |  | 1.1 |  |  |  |  | 5500 |  |  | 200 | [16 empty] | 0.0016667 | [6 empty] | 6 | [6 empty] | Abschaltung Klärgas-BHKW zur Erhöhung Fremdstrombezug | 113 | 113 |  | 52 | 113 | 52 | [5 empty] | 111 | 52
Wasserwirtschaft (Klärgas-BHKW) | Industrie | 2020 | 0 | 0 | 1 |  |  |  |  | 1.1 |  |  |  |  | 5500 |  |  | 200 | [16 empty] | 0.0016667 | [6 empty] | 6 | [6 empty] | Abschaltung Klärgas-BHKW zur Erhöhung Fremdstrombezug | 113 | 113 |  | 52 | 113 | 52 | [5 empty] | 111 | 52
Wasserwirtschaft (Klärgas-BHKW) | Industrie | 2030 | 0 | 0 | 1 |  |  |  |  | 1.1 |  |  |  |  | 5500 |  |  | 200 | [16 empty] | 0.0016667 | [6 empty] | 6 | [6 empty] | Abschaltung Klärgas-BHKW zur Erhöhung Fremdstrombezug | 113 | 113 |  | 52 | 113 | 52 | [5 empty] | 111 | 52
Kühlschrank | Haushalte | 2010 | 1 | 0 | 0 | [7 empty] | 820 | 820 | [5 empty] | 820 | 820 | [11 empty] | 0.00016667 |  | 0.0016667 | [18 empty] | 97-98 | 97-98
Kühlschrank | Haushalte | 2020 | 1 | 0 | 0 | [7 empty] | 900 | 900 | [5 empty] | 900 | 900 | [11 empty] | 0.00016667 |  | 0.0016667 | [18 empty] | 97-98 | 97-98
Kühlschrank | Haushalte | 2030 | 1 | 0 | 0 | [7 empty] | 950 | 950 | [5 empty] | 950 | 950 | [11 empty] | 0.00016667 |  | 0.0016667 | [18 empty] | 97-98 | 97-98
Geschirrspüler | Haushalte | 2010 | 1 | 0 | 0 | [7 empty] | 1020 | 1020 | [5 empty] | 1020 | 1020 | [11 empty] | 0.00016667 |  | 0.0016667 |  |  |  | 2.25 |  | 2.25 |  | 24 |  | Einschaltzeiten vorrangig zwischen 14 und 20 Uhr |  | 198 | [6 empty] | 97-98 | 97-98 | [6 empty] | 62 |  |  | 62
Geschirrspüler | Haushalte | 2020 | 1 | 0 | 0 | [7 empty] | 980 | 980 | [5 empty] | 980 | 980 | [11 empty] | 0.00016667 |  | 0.0016667 |  |  |  | 2.25 |  | 2.25 |  | 24 |  | Einschaltzeiten vorrangig zwischen 14 und 20 Uhr |  | 198 | [6 empty] | 97-98 | 97-98
Geschirrspüler | Haushalte | 2030 | 1 | 0 | 0 | [7 empty] | 980 | 980 | [5 empty] | 980 | 980 | [11 empty] | 0.00016667 |  | 0.0016667 |  |  |  | 2.25 |  | 2.25 |  | 24 |  | Einschaltzeiten vorrangig zwischen 14 und 20 Uhr |  | 198 | [6 empty] | 97-98 | 97-98
Trockner | Haushalte | 2010 | 1 | 0 | 0 | [7 empty] | 1440 | 1440 | [5 empty] | 1440 | 1440 | [11 empty] | 0.00016667 |  | 0.0016667 |  |  |  | 1.75 |  | 1.75 | [5 empty] | 116 | [6 empty] | 97-98 | 97-98 | [6 empty] | 63 |  |  |  | 62
Trockner | Haushalte | 2020 | 1 | 0 | 0 | [7 empty] | 1600 | 1600 | [5 empty] | 1600 | 1600 | [11 empty] | 0.00016667 |  | 0.0016667 |  |  |  | 1.75 |  | 1.75 | [5 empty] | 116 | [6 empty] | 97-98 | 97-98
Trockner | Haushalte | 2030 | 1 | 0 | 0 | [7 empty] | 1600 | 1600 | [5 empty] | 1600 | 1600 | [11 empty] | 0.00016667 |  | 0.0016667 |  |  |  | 1.75 |  | 1.75 | [5 empty] | 116 | [6 empty] | 97-98 | 97-98
Waschmaschinen | Haushalte | 2010 | 1 | 0 | 0 | [7 empty] | 900 | 900 | [5 empty] | 900 | 900 | [11 empty] | 0.00016667 |  | 0.0016667 |  |  |  | 2 |  | 2 |  |  |  | tagsüber | [8 empty] | 97-98 | 97-98 | [6 empty] | 61 |  |  | 61-62
Waschmaschinen | Haushalte | 2020 | 1 | 0 | 0 | [7 empty] | 1000 | 1000 | [5 empty] | 1000 | 1000 | [11 empty] | 0.00016667 |  | 0.0016667 |  |  |  | 2 |  | 2 |  |  |  | tagsüber | [8 empty] | 97-98 | 97-98
Waschmaschinen | Haushalte | 2030 | 1 | 0 | 0 | [7 empty] | 1000 | 1000 | [5 empty] | 1000 | 1000 | [11 empty] | 0.00016667 |  | 0.0016667 |  |  |  | 2 |  | 2 |  |  |  | tagsüber | [8 empty] | 97-98 | 97-98
Klimaanlagen | Haushalte | 2010 | 1 | 0 | 0 | [7 empty] | 2620 | 0 | [5 empty] | 2620 | 0 |  |  |  |  | 450 | 5.137% | [5 empty] | 0.00016667 |  | 0.0016667 | [18 empty] | 97-98 | 97-98
Klimaanlagen | Haushalte | 2020 | 1 | 0 | 0 | [7 empty] | 7800 | 0 | [5 empty] | 7800 | 0 |  |  |  |  | 450 | 5.137% | [5 empty] | 0.00016667 |  | 0.0016667 | [18 empty] | 97-98 | 97-98
Klimaanlagen | Haushalte | 2030 | 1 | 0 | 0 | [7 empty] | 11420 | 0 | [5 empty] | 11420 | 0 |  |  |  |  | 450 | 5.137% | [5 empty] | 0.00016667 |  | 0.0016667 | [18 empty] | 97-98 | 97-98
Wärmepumpen | Haushalte | 2010 | 1 | 0 | 0 | [7 empty] | 0 | 380 | [5 empty] | 0 | 380 |  |  |  |  | 1950 | 22.26% |  | 342.8082 | 1540 |  |  | 0.00016667 |  | 0.0016667 | [9 empty] | Unterbrechung bis zu dreimal täglich für 2 Stunden | [8 empty] | 97-98 | 97-98 |  |  | 73 |  | 73
Wärmepumpen | Haushalte | 2020 | 1 | 0 | 0 | [7 empty] | 0 | 5950 | [5 empty] | 0 | 5950 |  |  |  |  | 1900 | 21.69% |  |  |  | 3630 | 4580 | 0.00016667 |  | 0.0016667 | [9 empty] | Unterbrechung bis zu dreimal täglich für 2 Stunden | [8 empty] | 97-98 | 97-98 |  |  | 73
Wärmepumpen | Haushalte | 2030 | 1 | 0 | 0 | [7 empty] | 0 | 8200 | [5 empty] | 0 | 8200 |  |  |  |  | 1850 | 21.12% |  |  |  | 5100 | 9100 | 0.00016667 |  | 0.0016667 | [9 empty] | Unterbrechung bis zu dreimal täglich für 2 Stunden | [8 empty] | 97-98 | 97-98 |  |  | 73
Nachtspeicher Haushalte | Haushalte | 2010 | 1 | 0 | 0 | [7 empty] | 0 | 2430 | [5 empty] | 0 | 2430 | [11 empty] | 0.00016667 |  | 0.0016667 | [7 empty] | 24 | [10 empty] | 97-98 | 97-98 | [6 empty] | 71
Nachtspeicher Haushalte | Haushalte | 2020 | 1 | 0 | 0 | [7 empty] | 0 | 1200 | [5 empty] | 0 | 1200 | [11 empty] | 0.00016667 |  | 0.0016667 | [7 empty] | 24 | [10 empty] | 97-98 | 97-98
Nachtspeicher Haushalte | Haushalte | 2030 | 1 | 0 | 0 | [7 empty] | 0 | 0 | [5 empty] | 0 | 0 | [11 empty] | 0.00016667 |  | 0.0016667 | [7 empty] | 24 | [10 empty] | 97-98 | 97-98
Kühl- / Gefrierkombination | Haushalte | 2010 | 1 | 0 | 0 | [7 empty] | 980 | 980 | [5 empty] | 980 | 980 | [11 empty] | 0.00016667 |  | 0.0016667 | [18 empty] | 97-98 | 97-98
Kühl- / Gefrierkombination | Haushalte | 2020 | 1 | 0 | 0 | [7 empty] | 980 | 980 | [5 empty] | 980 | 980 | [11 empty] | 0.00016667 |  | 0.0016667 | [18 empty] | 97-98 | 97-98
Kühl- / Gefrierkombination | Haushalte | 2030 | 1 | 0 | 0 | [7 empty] | 1000 | 1000 | [5 empty] | 1000 | 1000 | [11 empty] | 0.00016667 |  | 0.0016667 | [18 empty] | 97-98 | 97-98
Warmwasser Haushalte | Haushalte | 2010 | 1 | 0 | 0 | [7 empty] | 3020 | 4520 | [5 empty] | 3020 | 4520 | [11 empty] | 0.00016667 |  | 0.0016667 | [7 empty] | 24 | [5 empty] | nur Warmwasserspeicher; keine Durchlauferhitzer |  |  |  |  | 97-98 | 97-98 | [7 empty] | 69 |  |  |  | 68
Warmwasser Haushalte | Haushalte | 2020 | 1 | 0 | 0 | [7 empty] | 3000 | 4420 | [5 empty] | 3000 | 4420 | [11 empty] | 0.00016667 |  | 0.0016667 | [7 empty] | 24 | [5 empty] | nur Warmwasserspeicher; keine Durchlauferhitzer |  |  |  |  | 97-98 | 97-98 | [7 empty] | 69 |  |  |  | 68
Warmwasser Haushalte | Haushalte | 2030 | 1 | 0 | 0 | [7 empty] | 2980 | 4420 | [5 empty] | 2980 | 4420 | [11 empty] | 0.00016667 |  | 0.0016667 | [7 empty] | 24 | [5 empty] | nur Warmwasserspeicher; keine Durchlauferhitzer |  |  |  |  | 97-98 | 97-98 | [7 empty] | 69 |  |  |  | 68
Gefriergerät | Haushalte | 2010 | 1 | 0 | 0 | [7 empty] | 420 | 420 | [5 empty] | 420 | 420 | [11 empty] | 0.00016667 |  | 0.0016667 | [18 empty] | 97-98 | 97-98
Gefriergerät | Haushalte | 2020 | 1 | 0 | 0 | [7 empty] | 390 | 390 | [5 empty] | 390 | 390 | [11 empty] | 0.00016667 |  | 0.0016667 | [18 empty] | 97-98 | 97-98
Gefriergerät | Haushalte | 2030 | 1 | 0 | 0 | [7 empty] | 330 | 330 | [5 empty] | 330 | 330 | [11 empty] | 0.00016667 |  | 0.0016667 | [18 empty] | 97-98 | 97-98
Büros / Textilbetriebe gesamt | GHD | 2010 | 1 | 0 | 0 | [7 empty] | 1790 | 1800 | [5 empty] | 1790 | 1800 | [11 empty] | 0.00016667 |  | 0.0016667 | [18 empty] | 99 | 99
Büros / Textilbetriebe gesamt | GHD | 2020 | 1 | 0 | 0 | [7 empty] | 1920 | 3180 | [5 empty] | 1920 | 3180 | [11 empty] | 0.00016667 |  | 0.0016667 | [18 empty] | 99 | 99
Büros / Textilbetriebe gesamt | GHD | 2030 | 1 | 0 | 0 | [7 empty] | 1720 | 2930 | [5 empty] | 1720 | 2930 | [11 empty] | 0.00016667 |  | 0.0016667 | [18 empty] | 99 | 99
Handel gesamt | GHD | 2010 | 1 | 0 | 0 | [7 empty] | 800 | 2220 | [5 empty] | 800 | 2220 | [11 empty] | 0.00016667 |  | 0.0016667 | [18 empty] | 99 | 99
Handel gesamt | GHD | 2020 | 1 | 0 | 0 | [7 empty] | 870 | 2990 | [5 empty] | 870 | 2990 | [11 empty] | 0.00016667 |  | 0.0016667 | [18 empty] | 99 | 99
Handel gesamt | GHD | 2030 | 1 | 0 | 0 | [7 empty] | 790 | 2880 | [5 empty] | 790 | 2880 | [11 empty] | 0.00016667 |  | 0.0016667 | [18 empty] | 99 | 99
Gastgewerbe gesamt | GHD | 2010 | 1 | 0 | 0 | [7 empty] | 2380 | 2380 | [5 empty] | 2380 | 2380 | [11 empty] | 0.00016667 |  | 0.0016667 | [18 empty] | 99 | 99
Gastgewerbe gesamt | GHD | 2020 | 1 | 0 | 0 | [7 empty] | 2450 | 3200 | [5 empty] | 2450 | 3200 | [11 empty] | 0.00016667 |  | 0.0016667 | [18 empty] | 99 | 99
Gastgewerbe gesamt | GHD | 2030 | 1 | 0 | 0 | [7 empty] | 2180 | 2900 | [5 empty] | 2180 | 2900 | [11 empty] | 0.00016667 |  | 0.0016667 | [18 empty] | 99 | 99
Landwirtschaft gesamt | GHD | 2010 | 1 | 0 | 0 | [7 empty] | 620 | 620 | [5 empty] | 620 | 620 | [11 empty] | 0.00016667 |  | 0.0016667 | [18 empty] | 99 | 99
Landwirtschaft gesamt | GHD | 2020 | 1 | 0 | 0 | [7 empty] | 700 | 720 | [5 empty] | 700 | 720 | [11 empty] | 0.00016667 |  | 0.0016667 | [18 empty] | 99 | 99
Landwirtschaft gesamt | GHD | 2030 | 1 | 0 | 0 | [7 empty] | 620 | 670 | [5 empty] | 620 | 670 | [11 empty] | 0.00016667 |  | 0.0016667 | [18 empty] | 99 | 99
Gartenbau gesamt | GHD | 2010 | 1 | 0 | 0 | [7 empty] | 80 | 80 | [5 empty] | 80 | 80 | [11 empty] | 0.00016667 |  | 0.0016667 | [18 empty] | 99 | 99
Gartenbau gesamt | GHD | 2020 | 1 | 0 | 0 | [7 empty] | 130 | 110 | [5 empty] | 130 | 110 | [11 empty] | 0.00016667 |  | 0.0016667 | [18 empty] | 99 | 99
Gartenbau gesamt | GHD | 2030 | 1 | 0 | 0 | [7 empty] | 160 | 100 | [5 empty] | 160 | 100 | [11 empty] | 0.00016667 |  | 0.0016667 | [18 empty] | 99 | 99
Bäder gesamt | GHD | 2010 | 1 | 0 | 0 | [7 empty] | 600 | 600 | [5 empty] | 600 | 600 | [11 empty] | 0.00016667 |  | 0.0016667 | [18 empty] | 99 | 99
Bäder gesamt | GHD | 2020 | 1 | 0 | 0 | [7 empty] | 700 | 700 | [5 empty] | 700 | 700 | [11 empty] | 0.00016667 |  | 0.0016667 | [18 empty] | 99 | 99
Bäder gesamt | GHD | 2030 | 1 | 0 | 0 | [7 empty] | 610 | 610 | [5 empty] | 610 | 610 | [11 empty] | 0.00016667 |  | 0.0016667 | [18 empty] | 99 | 99
Wäschereien gesamt | GHD | 2010 | 1 | 0 | 0 | [7 empty] | 130 | 140 | [5 empty] | 130 | 140 | [11 empty] | 0.00016667 |  | 0.0016667 | [18 empty] | 99 | 99
Wäschereien gesamt | GHD | 2020 | 1 | 0 | 0 | [7 empty] | 220 | 210 | [5 empty] | 220 | 210 | [11 empty] | 0.00016667 |  | 0.0016667 | [18 empty] | 99 | 99
Wäschereien gesamt | GHD | 2030 | 1 | 0 | 0 | [7 empty] | 220 | 200 | [5 empty] | 220 | 200 | [11 empty] | 0.00016667 |  | 0.0016667 | [18 empty] | 99 | 99
produzierendes Gewerge gesamt | GHD | 2010 | 1 | 0 | 0 | [7 empty] | 520 | 900 | [5 empty] | 520 | 900 | [11 empty] | 0.00016667 |  | 0.0016667 | [18 empty] | 99 | 99
produzierendes Gewerge gesamt | GHD | 2020 | 1 | 0 | 0 | [7 empty] | 600 | 1120 | [5 empty] | 600 | 1120 | [11 empty] | 0.00016667 |  | 0.0016667 | [18 empty] | 99 | 99
produzierendes Gewerge gesamt | GHD | 2030 | 1 | 0 | 0 | [7 empty] | 570 | 1030 | [5 empty] | 570 | 1030 | [11 empty] | 0.00016667 |  | 0.0016667 | [18 empty] | 99 | 99
Baugewerbe gesamt | GHD | 2010 | 1 | 0 | 0 | [7 empty] | 300 | 730 | [5 empty] | 300 | 730 | [11 empty] | 0.00016667 |  | 0.0016667 | [18 empty] | 99 | 99
Baugewerbe gesamt | GHD | 2020 | 1 | 0 | 0 | [7 empty] | 410 | 1180 | [5 empty] | 410 | 1180 | [11 empty] | 0.00016667 |  | 0.0016667 | [18 empty] | 99 | 99
Baugewerbe gesamt | GHD | 2030 | 1 | 0 | 0 | [7 empty] | 400 | 1100 | [5 empty] | 400 | 1100 | [11 empty] | 0.00016667 |  | 0.0016667 | [18 empty] | 99 | 99
Note on P1: [Kommentarthread] Ihre Version von Excel gestattet Ihnen das Lesen dieses Kommentarthreads. Jegliche Bearbeitungen daran werden jedoch entfernt, wenn die Datei in einer neueren Version von Excel geöffnet wird. Weitere Informationen: https://go.microsoft.com/fwlink/?linkid=870924. Kommentar: Samira
Note on U1: [Kommentarthread] Ihre Version von Excel gestattet Ihnen das Lesen dieses Kommentarthreads. Jegliche Bearbeitungen daran werden jedoch entfernt, wenn die Datei in einer neueren Version von Excel geöffnet wird. Weitere Informationen: https://go.microsoft.com/fwlink/?linkid=870924. Kommentar: Annahme: positives und negatives Potenzial identisch
Note on V1: [Kommentarthread] Ihre Version von Excel gestattet Ihnen das Lesen dieses Kommentarthreads. Jegliche Bearbeitungen daran werden jedoch entfernt, wenn die Datei in einer neueren Version von Excel geöffnet wird. Weitere Informationen: https://go.microsoft.com/fwlink/?linkid=870924. Kommentar: Annahme: positives und negatives Potenzial identisch
Note on W1: [Kommentarthread] Ihre Version von Excel gestattet Ihnen das Lesen dieses Kommentarthreads. Jegliche Bearbeitungen daran werden jedoch entfernt, wenn die Datei in einer neueren Version von Excel geöffnet wird. Weitere Informationen: https://go.microsoft.com/fwlink/?linkid=870924. Kommentar: Samira
Note on BC1: [Kommentarthread] Ihre Version von Excel gestattet Ihnen das Lesen dieses Kommentarthreads. Jegliche Bearbeitungen daran werden jedoch entfernt, wenn die Datei in einer neueren Version von Excel geöffnet wird. Weitere Informationen: https://go.microsoft.com/fwlink/?linkid=870924. Kommentar: S. 113: Industrielle Potenziale im Status quo werden auch für 2020 und 2030 fortgeschrieben.
Note on E2: jkochems: zu prüfen!
Note on K2: [Kommentarthread] Ihre Version von Excel gestattet Ihnen das Lesen dieses Kommentarthreads. Jegliche Bearbeitungen daran werden jedoch entfernt, wenn die Datei in einer neueren Version von Excel geöffnet wird. Weitere Informationen: https://go.microsoft.com/fwlink/?linkid=870924. Kommentar: nur für die Elektrolyse; insges. 6,3 TWh/a
Note on P2: [Kommentarthread] Ihre Version von Excel gestattet Ihnen das Lesen dieses Kommentarthreads. Jegliche Bearbeitungen daran werden jedoch entfernt, wenn die Datei in einer neueren Version von Excel geöffnet wird. Weitere Informationen: https://go.microsoft.com/fwlink/?linkid=870924. Kommentar: Werte Samira
Note on Q2: [Kommentarthread] Ihre Version von Excel gestattet Ihnen das Lesen dieses Kommentarthreads. Jegliche Bearbeitungen daran werden jedoch entfernt, wenn die Datei in einer neueren Version von Excel geöffnet wird. Weitere Informationen: https://go.microsoft.com/fwlink/?linkid=870924. Kommentar: 637 MW für Lastabwurf (S. 37); bei Vollauslastung bis 1.000 MW
Note on W2: [Kommentarthread] Ihre Version von Excel gestattet Ihnen das Lesen dieses Kommentarthreads. Jegliche Bearbeitungen daran werden jedoch entfernt, wenn die Datei in einer neueren Version von Excel geöffnet wird. Weitere Informationen: https://go.microsoft.com/fwlink/?linkid=870924. Kommentar: 30 (S. 111)
Note on AH2: [Kommentarthread] Ihre Version von Excel gestattet Ihnen das Lesen dieses Kommentarthreads. Jegliche Bearbeitungen daran werden jedoch entfernt, wenn die Datei in einer neueren Version von Excel geöffnet wird. Weitere Informationen: https://go.microsoft.com/fwlink/?linkid=870924. Kommentar: Lastabwurf
Note on AI2: [Kommentarthread] Ihre Version von Excel gestattet Ihnen das Lesen dieses Kommentarthreads. Jegliche Bearbeitungen daran werden jedoch entfernt, wenn die Datei in einer neueren Version von Excel geöffnet wird. Weitere Informationen: https://go.microsoft.com/fwlink/?linkid=870924. Kommentar: Aktivierung bei Teillast
Note on AJ2: [Kommentarthread] Ihre Version von Excel gestattet Ihnen das Lesen dieses Kommentarthreads. Jegliche Bearbeitungen daran werden jedoch entfernt, wenn die Datei in einer neueren Version von Excel geöffnet wird. Weitere Informationen: https://go.microsoft.com/fwlink/?linkid=870924. Kommentar: Aktivierung bei Teillast
Note on E3: jkochems: zu prüfen!
Note on P3: [Kommentarthread] Ihre Version von Excel gestattet Ihnen das Lesen dieses Kommentarthreads. Jegliche Bearbeitungen daran werden jedoch entfernt, wenn die Datei in einer neueren Version von Excel geöffnet wird. Weitere Informationen: https://go.microsoft.com/fwlink/?linkid=870924. Kommentar: Werte Samira
Note on Q3: [Kommentarthread] Ihre Version von Excel gestattet Ihnen das Lesen dieses Kommentarthreads. Jegliche Bearbeitungen daran werden jedoch entfernt, wenn die Datei in einer neueren Version von Excel geöffnet wird. Weitere Informationen: https://go.microsoft.com/fwlink/?linkid=870924. Kommentar: 637 MW für Lastabwurf (S. 37); bei Vollauslastung bis 1.000 MW
Note on W3: [Kommentarthread] Ihre Version von Excel gestattet Ihnen das Lesen dieses Kommentarthreads. Jegliche Bearbeitungen daran werden jedoch entfernt, wenn die Datei in einer neueren Version von Excel geöffnet wird. Weitere Informationen: https://go.microsoft.com/fwlink/?linkid=870924. Kommentar: 30 (S. 111)
Note on AH3: [Kommentarthread] Ihre Version von Excel gestattet Ihnen das Lesen dieses Kommentarthreads. Jegliche Bearbeitungen daran werden jedoch entfernt, wenn die Datei in einer neueren Version von Excel geöffnet wird. Weitere Informationen: https://go.microsoft.com/fwlink/?linkid=870924. Kommentar: Lastabwurf
Note on AI3: [Kommentarthread] Ihre Version von Excel gestattet Ihnen das Lesen dieses Kommentarthreads. Jegliche Bearbeitungen daran werden jedoch entfernt, wenn die Datei in einer neueren Version von Excel geöffnet wird. Weitere Informationen: https://go.microsoft.com/fwlink/?linkid=870924. Kommentar: Aktivierung bei Teillast
Note on AJ3: [Kommentarthread] Ihre Version von Excel gestattet Ihnen das Lesen dieses Kommentarthreads. Jegliche Bearbeitungen daran werden jedoch entfernt, wenn die Datei in einer neueren Version von Excel geöffnet wird. Weitere Informationen: https://go.microsoft.com/fwlink/?linkid=870924. Kommentar: Aktivierung bei Teillast
Note on E4: jkochems: zu prüfen!
Note on P4: [Kommentarthread] Ihre Version von Excel gestattet Ihnen das Lesen dieses Kommentarthreads. Jegliche Bearbeitungen daran werden jedoch entfernt, wenn die Datei in einer neueren Version von Excel geöffnet wird. Weitere Informationen: https://go.microsoft.com/fwlink/?linkid=870924. Kommentar: Werte Samira
Note on Q4: [Kommentarthread] Ihre Version von Excel gestattet Ihnen das Lesen dieses Kommentarthreads. Jegliche Bearbeitungen daran werden jedoch entfernt, wenn die Datei in einer neueren Version von Excel geöffnet wird. Weitere Informationen: https://go.microsoft.com/fwlink/?linkid=870924. Kommentar: 637 MW für Lastabwurf (S. 37); bei Vollauslastung bis 1.000 MW
Note on W4: [Kommentarthread] Ihre Version von Excel gestattet Ihnen das Lesen dieses Kommentarthreads. Jegliche Bearbeitungen daran werden jedoch entfernt, wenn die Datei in einer neueren Version von Excel geöffnet wird. Weitere Informationen: https://go.microsoft.com/fwlink/?linkid=870924. Kommentar: 30 (S. 111)
Note on AH4: [Kommentarthread] Ihre Version von Excel gestattet Ihnen das Lesen dieses Kommentarthreads. Jegliche Bearbeitungen daran werden jedoch entfernt, wenn die Datei in einer neueren Version von Excel geöffnet wird. Weitere Informationen: https://go.microsoft.com/fwlink/?linkid=870924. Kommentar: Lastabwurf
Note on AI4: [Kommentarthread] Ihre Version von Excel gestattet Ihnen das Lesen dieses Kommentarthreads. Jegliche Bearbeitungen daran werden jedoch entfernt, wenn die Datei in einer neueren Version von Excel geöffnet wird. Weitere Informationen: https://go.microsoft.com/fwlink/?linkid=870924. Kommentar: Aktivierung bei Teillast
Note on AJ4: [Kommentarthread] Ihre Version von Excel gestattet Ihnen das Lesen dieses Kommentarthreads. Jegliche Bearbeitungen daran werden jedoch entfernt, wenn die Datei in einer neueren Version von Excel geöffnet wird. Weitere Informationen: https://go.microsoft.com/fwlink/?linkid=870924. Kommentar: Aktivierung bei Teillast
Note on G5: [Kommentarthread] Ihre Version von Excel gestattet Ihnen das Lesen dieses Kommentarthreads. Jegliche Bearbeitungen daran werden jedoch entfernt, wenn die Datei in einer neueren Version von Excel geöffnet wird. Weitere Informationen: https://go.microsoft.com/fwlink/?linkid=870924. Kommentar: insgesamt: 4497 kt/a
Note on K5: [Kommentarthread] Ihre Version von Excel gestattet Ihnen das Lesen dieses Kommentarthreads. Jegliche Bearbeitungen daran werden jedoch entfernt, wenn die Datei in einer neueren Version von Excel geöffnet wird. Weitere Informationen: https://go.microsoft.com/fwlink/?linkid=870924. Kommentar: insgesamt: 11,6 TWh/a, davon aber nur 6,9 TWh/a bei geeigneten Prozessen Membran- und HCl-Verfahren
Note on AH5: [Kommentarthread] Ihre Version von Excel gestattet Ihnen das Lesen dieses Kommentarthreads. Jegliche Bearbeitungen daran werden jedoch entfernt, wenn die Datei in einer neueren Version von Excel geöffnet wird. Weitere Informationen: https://go.microsoft.com/fwlink/?linkid=870924. Kommentar: Lastabwurf
Note on K6: [Kommentarthread] Ihre Version von Excel gestattet Ihnen das Lesen dieses Kommentarthreads. Jegliche Bearbeitungen daran werden jedoch entfernt, wenn die Datei in einer neueren Version von Excel geöffnet wird. Weitere Informationen: https://go.microsoft.com/fwlink/?linkid=870924. Kommentar: insgesamt: 11,6 TWh/a, davon aber nur 6,9 TWh/a bei geeigneten Prozessen Membran- und HCl-Verfahren
Note on AH6: [Kommentarthread] Ihre Version von Excel gestattet Ihnen das Lesen dieses Kommentarthreads. Jegliche Bearbeitungen daran werden jedoch entfernt, wenn die Datei in einer neueren Version von Excel geöffnet wird. Weitere Informationen: https://go.microsoft.com/fwlink/?linkid=870924. Kommentar: Lastabwurf
Note on K7: [Kommentarthread] Ihre Version von Excel gestattet Ihnen das Lesen dieses Kommentarthreads. Jegliche Bearbeitungen daran werden jedoch entfernt, wenn die Datei in einer neueren Version von Excel geöffnet wird. Weitere Informationen: https://go.microsoft.com/fwlink/?linkid=870924. Kommentar: insgesamt: 11,6 TWh/a, davon aber nur 6,9 TWh/a bei geeigneten Prozessen Membran- und HCl-Verfahren
Note on AH7: [Kommentarthread] Ihre Version von Excel gestattet Ihnen das Lesen dieses Kommentarthreads. Jegliche Bearbeitungen daran werden jedoch entfernt, wenn die Datei in einer neueren Version von Excel geöffnet wird. Weitere Informationen: https://go.microsoft.com/fwlink/?linkid=870924. Kommentar: Lastabwurf
Note on G8: [Kommentarthread] Ihre Version von Excel gestattet Ihnen das Lesen dieses Kommentarthreads. Jegliche Bearbeitungen daran werden jedoch entfernt, wenn die Datei in einer neueren Version von Excel geöffnet wird. Weitere Informationen: https://go.microsoft.com/fwlink/?linkid=870924. Kommentar: nur Holzschliff
Note on AB8: [Kommentarthread] Ihre Version von Excel gestattet Ihnen das Lesen dieses Kommentarthreads. Jegliche Bearbeitungen daran werden jedoch entfernt, wenn die Datei in einer neueren Version von Excel geöffnet wird. Weitere Informationen: https://go.microsoft.com/fwlink/?linkid=870924. Kommentar: S. 46: 90 % Auslastung typischerweise am Tag
Note on AB9: [Kommentarthread] Ihre Version von Excel gestattet Ihnen das Lesen dieses Kommentarthreads. Jegliche Bearbeitungen daran werden jedoch entfernt, wenn die Datei in einer neueren Version von Excel geöffnet wird. Weitere Informationen: https://go.microsoft.com/fwlink/?linkid=870924. Kommentar: S. 46: 90 % Auslastung typischerweise am Tag
Note on AB10: [Kommentarthread] Ihre Version von Excel gestattet Ihnen das Lesen dieses Kommentarthreads. Jegliche Bearbeitungen daran werden jedoch entfernt, wenn die Datei in einer neueren Version von Excel geöffnet wird. Weitere Informationen: https://go.microsoft.com/fwlink/?linkid=870924. Kommentar: S. 46: 90 % Auslastung typischerweise am Tag
Note on G11: [Kommentarthread] Ihre Version von Excel gestattet Ihnen das Lesen dieses Kommentarthreads. Jegliche Bearbeitungen daran werden jedoch entfernt, wenn die Datei in einer neueren Version von Excel geöffnet wird. Weitere Informationen: https://go.microsoft.com/fwlink/?linkid=870924. Kommentar: Papierherstellung gesamt: 23.200 kt/a
Note on I11: [Kommentarthread] Ihre Version von Excel gestattet Ihnen das Lesen dieses Kommentarthreads. Jegliche Bearbeitungen daran werden jedoch entfernt, wenn die Datei in einer neueren Version von Excel geöffnet wird. Weitere Informationen: https://go.microsoft.com/fwlink/?linkid=870924. Kommentar: spez. StV Papier 892 kWh/t
Note on K11: [Kommentarthread] Ihre Version von Excel gestattet Ihnen das Lesen dieses Kommentarthreads. Jegliche Bearbeitungen daran werden jedoch entfernt, wenn die Datei in einer neueren Version von Excel geöffnet wird. Weitere Informationen: https://go.microsoft.com/fwlink/?linkid=870924. Kommentar: StV Papier gesamt: 20,7 TWh/a
Note on AO11: [Kommentarthread] Ihre Version von Excel gestattet Ihnen das Lesen dieses Kommentarthreads. Jegliche Bearbeitungen daran werden jedoch entfernt, wenn die Datei in einer neueren Version von Excel geöffnet wird. Weitere Informationen: https://go.microsoft.com/fwlink/?linkid=870924. Kommentar: > 2
Note on AO12: [Kommentarthread] Ihre Version von Excel gestattet Ihnen das Lesen dieses Kommentarthreads. Jegliche Bearbeitungen daran werden jedoch entfernt, wenn die Datei in einer neueren Version von Excel geöffnet wird. Weitere Informationen: https://go.microsoft.com/fwlink/?linkid=870924. Kommentar: > 2
Note on AO13: [Kommentarthread] Ihre Version von Excel gestattet Ihnen das Lesen dieses Kommentarthreads. Jegliche Bearbeitungen daran werden jedoch entfernt, wenn die Datei in einer neueren Version von Excel geöffnet wird. Weitere Informationen: https://go.microsoft.com/fwlink/?linkid=870924. Kommentar: > 2
Note on K14: [Kommentarthread] Ihre Version von Excel gestattet Ihnen das Lesen dieses Kommentarthreads. Jegliche Bearbeitungen daran werden jedoch entfernt, wenn die Datei in einer neueren Version von Excel geöffnet wird. Weitere Informationen: https://go.microsoft.com/fwlink/?linkid=870924. Kommentar: StV gesamt: 10,6
Note on L14: [Kommentarthread] Ihre Version von Excel gestattet Ihnen das Lesen dieses Kommentarthreads. Jegliche Bearbeitungen daran werden jedoch entfernt, wenn die Datei in einer neueren Version von Excel geöffnet wird. Weitere Informationen: https://go.microsoft.com/fwlink/?linkid=870924. Kommentar: Bandlast; einzelner Prozess kann nicht mehr unterbrochen werden.
Note on K15: [Kommentarthread] Ihre Version von Excel gestattet Ihnen das Lesen dieses Kommentarthreads. Jegliche Bearbeitungen daran werden jedoch entfernt, wenn die Datei in einer neueren Version von Excel geöffnet wird. Weitere Informationen: https://go.microsoft.com/fwlink/?linkid=870924. Kommentar: StV gesamt: 10,6
Note on L15: [Kommentarthread] Ihre Version von Excel gestattet Ihnen das Lesen dieses Kommentarthreads. Jegliche Bearbeitungen daran werden jedoch entfernt, wenn die Datei in einer neueren Version von Excel geöffnet wird. Weitere Informationen: https://go.microsoft.com/fwlink/?linkid=870924. Kommentar: Bandlast; einzelner Prozess kann nicht mehr unterbrochen werden.
Note on K16: [Kommentarthread] Ihre Version von Excel gestattet Ihnen das Lesen dieses Kommentarthreads. Jegliche Bearbeitungen daran werden jedoch entfernt, wenn die Datei in einer neueren Version von Excel geöffnet wird. Weitere Informationen: https://go.microsoft.com/fwlink/?linkid=870924. Kommentar: StV gesamt: 10,6
Note on L16: [Kommentarthread] Ihre Version von Excel gestattet Ihnen das Lesen dieses Kommentarthreads. Jegliche Bearbeitungen daran werden jedoch entfernt, wenn die Datei in einer neueren Version von Excel geöffnet wird. Weitere Informationen: https://go.microsoft.com/fwlink/?linkid=870924. Kommentar: Bandlast; einzelner Prozess kann nicht mehr unterbrochen werden.
Note on M17: [Kommentarthread] Ihre Version von Excel gestattet Ihnen das Lesen dieses Kommentarthreads. Jegliche Bearbeitungen daran werden jedoch entfernt, wenn die Datei in einer neueren Version von Excel geöffnet wird. Weitere Informationen: https://go.microsoft.com/fwlink/?linkid=870924. Kommentar: werktags nachts bzw. Wochenenden
Note on S17: [Kommentarthread] Ihre Version von Excel gestattet Ihnen das Lesen dieses Kommentarthreads. Jegliche Bearbeitungen daran werden jedoch entfernt, wenn die Datei in einer neueren Version von Excel geöffnet wird. Weitere Informationen: https://go.microsoft.com/fwlink/?linkid=870924. Kommentar: werktags tagsüber
Note on AH17: [Kommentarthread] Ihre Version von Excel gestattet Ihnen das Lesen dieses Kommentarthreads. Jegliche Bearbeitungen daran werden jedoch entfernt, wenn die Datei in einer neueren Version von Excel geöffnet wird. Weitere Informationen: https://go.microsoft.com/fwlink/?linkid=870924. Kommentar: Herunterfahren
Note on AI17: [Kommentarthread] Ihre Version von Excel gestattet Ihnen das Lesen dieses Kommentarthreads. Jegliche Bearbeitungen daran werden jedoch entfernt, wenn die Datei in einer neueren Version von Excel geöffnet wird. Weitere Informationen: https://go.microsoft.com/fwlink/?linkid=870924. Kommentar: Hochfahren
Note on AJ17: [Kommentarthread] Ihre Version von Excel gestattet Ihnen das Lesen dieses Kommentarthreads. Jegliche Bearbeitungen daran werden jedoch entfernt, wenn die Datei in einer neueren Version von Excel geöffnet wird. Weitere Informationen: https://go.microsoft.com/fwlink/?linkid=870924. Kommentar: Aktivierung bei Teillast / Lastüberhöhung
Note on AU17: [Kommentarthread] Ihre Version von Excel gestattet Ihnen das Lesen dieses Kommentarthreads. Jegliche Bearbeitungen daran werden jedoch entfernt, wenn die Datei in einer neueren Version von Excel geöffnet wird. Weitere Informationen: https://go.microsoft.com/fwlink/?linkid=870924. Kommentar: 2 Abrufe pro Tag
Note on M18: [Kommentarthread] Ihre Version von Excel gestattet Ihnen das Lesen dieses Kommentarthreads. Jegliche Bearbeitungen daran werden jedoch entfernt, wenn die Datei in einer neueren Version von Excel geöffnet wird. Weitere Informationen: https://go.microsoft.com/fwlink/?linkid=870924. Kommentar: werktags nachts bzw. Wochenenden
Note on S18: [Kommentarthread] Ihre Version von Excel gestattet Ihnen das Lesen dieses Kommentarthreads. Jegliche Bearbeitungen daran werden jedoch entfernt, wenn die Datei in einer neueren Version von Excel geöffnet wird. Weitere Informationen: https://go.microsoft.com/fwlink/?linkid=870924. Kommentar: werktags tagsüber
Note on AH18: [Kommentarthread] Ihre Version von Excel gestattet Ihnen das Lesen dieses Kommentarthreads. Jegliche Bearbeitungen daran werden jedoch entfernt, wenn die Datei in einer neueren Version von Excel geöffnet wird. Weitere Informationen: https://go.microsoft.com/fwlink/?linkid=870924. Kommentar: Herunterfahren
Note on AI18: [Kommentarthread] Ihre Version von Excel gestattet Ihnen das Lesen dieses Kommentarthreads. Jegliche Bearbeitungen daran werden jedoch entfernt, wenn die Datei in einer neueren Version von Excel geöffnet wird. Weitere Informationen: https://go.microsoft.com/fwlink/?linkid=870924. Kommentar: Hochfahren
Note on AJ18: [Kommentarthread] Ihre Version von Excel gestattet Ihnen das Lesen dieses Kommentarthreads. Jegliche Bearbeitungen daran werden jedoch entfernt, wenn die Datei in einer neueren Version von Excel geöffnet wird. Weitere Informationen: https://go.microsoft.com/fwlink/?linkid=870924. Kommentar: Aktivierung bei Teillast / Lastüberhöhung
Note on AU18: [Kommentarthread] Ihre Version von Excel gestattet Ihnen das Lesen dieses Kommentarthreads. Jegliche Bearbeitungen daran werden jedoch entfernt, wenn die Datei in einer neueren Version von Excel geöffnet wird. Weitere Informationen: https://go.microsoft.com/fwlink/?linkid=870924. Kommentar: 2 Abrufe pro Tag
Note on M19: [Kommentarthread] Ihre Version von Excel gestattet Ihnen das Lesen dieses Kommentarthreads. Jegliche Bearbeitungen daran werden jedoch entfernt, wenn die Datei in einer neueren Version von Excel geöffnet wird. Weitere Informationen: https://go.microsoft.com/fwlink/?linkid=870924. Kommentar: werktags nachts bzw. Wochenenden
Note on S19: [Kommentarthread] Ihre Version von Excel gestattet Ihnen das Lesen dieses Kommentarthreads. Jegliche Bearbeitungen daran werden jedoch entfernt, wenn die Datei in einer neueren Version von Excel geöffnet wird. Weitere Informationen: https://go.microsoft.com/fwlink/?linkid=870924. Kommentar: werktags tagsüber
Note on AH19: [Kommentarthread] Ihre Version von Excel gestattet Ihnen das Lesen dieses Kommentarthreads. Jegliche Bearbeitungen daran werden jedoch entfernt, wenn die Datei in einer neueren Version von Excel geöffnet wird. Weitere Informationen: https://go.microsoft.com/fwlink/?linkid=870924. Kommentar: Herunterfahren
Note on AI19: [Kommentarthread] Ihre Version von Excel gestattet Ihnen das Lesen dieses Kommentarthreads. Jegliche Bearbeitungen daran werden jedoch entfernt, wenn die Datei in einer neueren Version von Excel geöffnet wird. Weitere Informationen: https://go.microsoft.com/fwlink/?linkid=870924. Kommentar: Hochfahren
Note on AJ19: [Kommentarthread] Ihre Version von Excel gestattet Ihnen das Lesen dieses Kommentarthreads. Jegliche Bearbeitungen daran werden jedoch entfernt, wenn die Datei in einer neueren Version von Excel geöffnet wird. Weitere Informationen: https://go.microsoft.com/fwlink/?linkid=870924. Kommentar: Aktivierung bei Teillast / Lastüberhöhung
Note on AU19: [Kommentarthread] Ihre Version von Excel gestattet Ihnen das Lesen dieses Kommentarthreads. Jegliche Bearbeitungen daran werden jedoch entfernt, wenn die Datei in einer neueren Version von Excel geöffnet wird. Weitere Informationen: https://go.microsoft.com/fwlink/?linkid=870924. Kommentar: 2 Abrufe pro Tag
Note on A20: [Kommentarthread] Ihre Version von Excel gestattet Ihnen das Lesen dieses Kommentarthreads. Jegliche Bearbeitungen daran werden jedoch entfernt, wenn die Datei in einer neueren Version von Excel geöffnet wird. Weitere Informationen: https://go.microsoft.com/fwlink/?linkid=870924. Kommentar: energetische Nutzung von Klärgas mit BHKW
Note on K20: [Kommentarthread] Ihre Version von Excel gestattet Ihnen das Lesen dieses Kommentarthreads. Jegliche Bearbeitungen daran werden jedoch entfernt, wenn die Datei in einer neueren Version von Excel geöffnet wird. Weitere Informationen: https://go.microsoft.com/fwlink/?linkid=870924. Kommentar: StV gesamt 4,2 TWh; davon 1,1 aus Eigenerzeugung (BHKW)
Note on S20: [Kommentarthread] Ihre Version von Excel gestattet Ihnen das Lesen dieses Kommentarthreads. Jegliche Bearbeitungen daran werden jedoch entfernt, wenn die Datei in einer neueren Version von Excel geöffnet wird. Weitere Informationen: https://go.microsoft.com/fwlink/?linkid=870924. Kommentar: Lasterhöhung (?!)
Note on AJ20: [Kommentarthread] Ihre Version von Excel gestattet Ihnen das Lesen dieses Kommentarthreads. Jegliche Bearbeitungen daran werden jedoch entfernt, wenn die Datei in einer neueren Version von Excel geöffnet wird. Weitere Informationen: https://go.microsoft.com/fwlink/?linkid=870924. Kommentar: Lasterhöhung
Note on A21: [Kommentarthread] Ihre Version von Excel gestattet Ihnen das Lesen dieses Kommentarthreads. Jegliche Bearbeitungen daran werden jedoch entfernt, wenn die Datei in einer neueren Version von Excel geöffnet wird. Weitere Informationen: https://go.microsoft.com/fwlink/?linkid=870924. Kommentar: energetische Nutzung von Klärgas mit BHKW
Note on S21: [Kommentarthread] Ihre Version von Excel gestattet Ihnen das Lesen dieses Kommentarthreads. Jegliche Bearbeitungen daran werden jedoch entfernt, wenn die Datei in einer neueren Version von Excel geöffnet wird. Weitere Informationen: https://go.microsoft.com/fwlink/?linkid=870924. Kommentar: Lasterhöhung (?!)
Note on AJ21: [Kommentarthread] Ihre Version von Excel gestattet Ihnen das Lesen dieses Kommentarthreads. Jegliche Bearbeitungen daran werden jedoch entfernt, wenn die Datei in einer neueren Version von Excel geöffnet wird. Weitere Informationen: https://go.microsoft.com/fwlink/?linkid=870924. Kommentar: Lasterhöhung
Note on A22: [Kommentarthread] Ihre Version von Excel gestattet Ihnen das Lesen dieses Kommentarthreads. Jegliche Bearbeitungen daran werden jedoch entfernt, wenn die Datei in einer neueren Version von Excel geöffnet wird. Weitere Informationen: https://go.microsoft.com/fwlink/?linkid=870924. Kommentar: energetische Nutzung von Klärgas mit BHKW
Note on S22: [Kommentarthread] Ihre Version von Excel gestattet Ihnen das Lesen dieses Kommentarthreads. Jegliche Bearbeitungen daran werden jedoch entfernt, wenn die Datei in einer neueren Version von Excel geöffnet wird. Weitere Informationen: https://go.microsoft.com/fwlink/?linkid=870924. Kommentar: Lasterhöhung (?!)
Note on AJ22: [Kommentarthread] Ihre Version von Excel gestattet Ihnen das Lesen dieses Kommentarthreads. Jegliche Bearbeitungen daran werden jedoch entfernt, wenn die Datei in einer neueren Version von Excel geöffnet wird. Weitere Informationen: https://go.microsoft.com/fwlink/?linkid=870924. Kommentar: Lasterhöhung
Note on D23: [Kommentarthread] Ihre Version von Excel gestattet Ihnen das Lesen dieses Kommentarthreads. Jegliche Bearbeitungen daran werden jedoch entfernt, wenn die Datei in einer neueren Version von Excel geöffnet wird. Weitere Informationen: https://go.microsoft.com/fwlink/?linkid=870924. Kommentar: implizite Annahme aus Methodik der Lastblockverschiebung bei Haushalten / GHD
Note on N23: [Kommentarthread] Ihre Version von Excel gestattet Ihnen das Lesen dieses Kommentarthreads. Jegliche Bearbeitungen daran werden jedoch entfernt, wenn die Datei in einer neueren Version von Excel geöffnet wird. Weitere Informationen: https://go.microsoft.com/fwlink/?linkid=870924. Kommentar: Werte abgelesen aus Diagrammen auf S. 97-99
Note on U23: [Kommentarthread] Ihre Version von Excel gestattet Ihnen das Lesen dieses Kommentarthreads. Jegliche Bearbeitungen daran werden jedoch entfernt, wenn die Datei in einer neueren Version von Excel geöffnet wird. Weitere Informationen: https://go.microsoft.com/fwlink/?linkid=870924. Kommentar: Werte abgelesen aus Diagrammen auf S. 97-99
Note on AV26: [Kommentarthread] Ihre Version von Excel gestattet Ihnen das Lesen dieses Kommentarthreads. Jegliche Bearbeitungen daran werden jedoch entfernt, wenn die Datei in einer neueren Version von Excel geöffnet wird. Weitere Informationen: https://go.microsoft.com/fwlink/?linkid=870924. Kommentar: durchschnittliche Nutzungshäufigkeit
Note on AN29: [Kommentarthread] Ihre Version von Excel gestattet Ihnen das Lesen dieses Kommentarthreads. Jegliche Bearbeitungen daran werden jedoch entfernt, wenn die Datei in einer neueren Version von Excel geöffnet wird. Weitere Informationen: https://go.microsoft.com/fwlink/?linkid=870924. Kommentar: implizit aus Lastgang
Note on AV29: [Kommentarthread] Ihre Version von Excel gestattet Ihnen das Lesen dieses Kommentarthreads. Jegliche Bearbeitungen daran werden jedoch entfernt, wenn die Datei in einer neueren Version von Excel geöffnet wird. Weitere Informationen: https://go.microsoft.com/fwlink/?linkid=870924. Kommentar: durchschnittliche Nutzungshäufigkeit p.a.
Note on AN32: [Kommentarthread] Ihre Version von Excel gestattet Ihnen das Lesen dieses Kommentarthreads. Jegliche Bearbeitungen daran werden jedoch entfernt, wenn die Datei in einer neueren Version von Excel geöffnet wird. Weitere Informationen: https://go.microsoft.com/fwlink/?linkid=870924. Kommentar: implizit aus Lastgang; sehr heterogene Leistungsaufnahme
Note on BN32: [Kommentarthread] Ihre Version von Excel gestattet Ihnen das Lesen dieses Kommentarthreads. Jegliche Bearbeitungen daran werden jedoch entfernt, wenn die Datei in einer neueren Version von Excel geöffnet wird. Weitere Informationen: https://go.microsoft.com/fwlink/?linkid=870924. Kommentar: Quelle zu Tageslastgang Waschmaschinen
Note on AN33: [Kommentarthread] Ihre Version von Excel gestattet Ihnen das Lesen dieses Kommentarthreads. Jegliche Bearbeitungen daran werden jedoch entfernt, wenn die Datei in einer neueren Version von Excel geöffnet wird. Weitere Informationen: https://go.microsoft.com/fwlink/?linkid=870924. Kommentar: implizit aus Lastgang; sehr heterogene Leistungsaufnahme
Note on AN34: [Kommentarthread] Ihre Version von Excel gestattet Ihnen das Lesen dieses Kommentarthreads. Jegliche Bearbeitungen daran werden jedoch entfernt, wenn die Datei in einer neueren Version von Excel geöffnet wird. Weitere Informationen: https://go.microsoft.com/fwlink/?linkid=870924. Kommentar: implizit aus Lastgang; sehr heterogene Leistungsaufnahme

## Ary17
Prozess | Sektorenzuordnung | Verfahren | Jahr | Lastverschiebung | Lastverzicht | Lasterhöhung | Stromverbrauch in TWh | flexibilisierbarer Anteil | Verschiebedauer max bei Vorankündigung (h) | Verschiebedauer max sofortig (h) | Bemerkungen | Fundstelle Stromverbrauch | Fundstelle flexibilisierbarer Anteil | Fundstelle Verschiebedauer
Waschmaschinen | Haushalte |  | 2017 | 1 | 0 | 0 | 6 | 94% |  | 0.1 | Verschiebedauer abhängig von Nutzerakzeptanz | 752 | 752 | 752
Trockner | Haushalte |  | 2017 | 1 | 0 | 0 | 4.5 | 94% |  | 0.16667 | Verschiebedauer abhängig von Nutzerakzeptanz | 752 | 752 | 752
Geschirrspüler | Haushalte |  | 2017 | 1 | 0 | 0 | 6 | 93% |  | 0.1 | Verschiebedauer abhängig von Nutzerakzeptanz | 752 | 752 | 752
Öfen | Haushalte |  | 2017 | 1 | 0 | 0 | 16.4 | 90% | 0.016667 | 0.016667 |  | 752 | 752 | 752
Kühlschrank | Haushalte |  | 2017 | 1 | 0 | 0 | 14.9 | 97% | 0.5 | 0.5 |  | 752 | 752 | 752
Gefriergerät | Haushalte |  | 2017 | 1 | 0 | 0 | 13.4 | 97% | 0.5 | 0.5 |  | 752 | 752 | 752
Warmwasser Haushalte | Haushalte |  | 2017 | 1 | 0 | 0 | 14.1 | 90% |  | 0.5 | Verschiebedauer abhängig von Nutzerakzeptanz | 752 | 752 | 752
elektrische Direktheizung | Haushalte |  | 2017 | 1 | 0 | 0 | 4.5 | 93% | 0.25 | 0.25 |  | 752 | 752 | 752
Nachtspeicher Haushalte | Haushalte |  | 2017 | 1 | 0 | 0 | 20.9 | 93% |  | 0.25 | Verschiebedauer abhängig von Nutzerakzeptanz | 752 | 752 | 752
Umwälzpumpen Haushalte | Haushalte |  | 2017 | 1 | 0 | 0 | 10.6 | 93% | 0.25 | 0.25 |  | 752 | 752 | 752
Prozesskälte gesamt | GHD |  | 2017 | 1 | 0 | 0 | 7.4 | 100% | 0.5 | 0.5 |  | 752 | 752 | 752
Klimakälte gesamt | GHD |  | 2017 | 1 | 0 | 0 | 3 | 70% | 0.25 | 0.25 |  | 752 | 752 | 752
Belüftung gesamt | GHD |  | 2017 | 1 | 0 | 0 | 2.6 | 75% | 0.25 | 0.25 |  | 752 | 752 | 752
Warmwasser GHD | GHD |  | 2017 | 1 | 0 | 0 | 3.4 | 25% | 2 | 0.75 |  | 752 | 752 | 752
Raumwärme | GHD |  | 2017 | 1 | 0 | 0 | 4.2 | 100% | 8 | 0.25 |  | 752 | 752 | 752
Chlor-Alkali-Elektrolyse | Industrie |  | 2017 | 1 | 0 | 0 | 5.3 | 40% | 2 | 0 |  | 752 | 752 | 752
Luftzerlegung | Industrie |  | 2017 | 1 | 0 | 0 | 5 | 30% | 4 | 0 |  | 752 | 752 | 752
Primäraluminiumelektrolyse | Industrie |  | 2017 | 1 | 0 | 0 | 7.8 | 25% | 4 | 0 |  | 752 | 752 | 752
Kupfer- und Zinkelektrolyse | Industrie |  | 2017 | 1 | 0 | 0 | 1.1 | 25% | 4 | 0 |  | 752 | 752 | 752
Papierindustrie (gesamt) | Industrie |  | 2017 | 1 | 0 | 0 | 20.8 | 100% | 1.5 | 0 |  | 752 | 752 | 752
Elektrostahlherstellung | Industrie |  | 2017 | 1 | 0 | 0 | 5.3 | 100% | 0.5 | 0 |  | 752 | 752 | 752
Zementherstellung | Industrie |  | 2017 | 1 | 0 | 0 | 2.2 | 100% | 3 | 0 |  | 752 | 752 | 752
Industrie Lastverschiebung (gesamt) | Industrie |  | 2017 | 1 | 0 | 0
GHD gesamt | GHD |  | 2017 | 1 | 0 | 0
Haushalte (gesamt) | Haushalte |  | 2017 | 1 | 0 | 0
Note on A1: [Kommentarthread] Ihre Version von Excel gestattet Ihnen das Lesen dieses Kommentarthreads. Jegliche Bearbeitungen daran werden jedoch entfernt, wenn die Datei in einer neueren Version von Excel geöffnet wird. Weitere Informationen: https://go.microsoft.com/fwlink/?linkid=870924. Kommentar: Hinweis: Daten aus Diagrammen S. 34, 35 abgelesen! Antwort: TODO: Verschneiden mit den Werten aus Apel (2012)!
Note on I1: jkochems:
Note on E2: [Kommentarthread] Ihre Version von Excel gestattet Ihnen das Lesen dieses Kommentarthreads. Jegliche Bearbeitungen daran werden jedoch entfernt, wenn die Datei in einer neueren Version von Excel geöffnet wird. Weitere Informationen: https://go.microsoft.com/fwlink/?linkid=870924. Kommentar: Implizit aus Kontext der Studie
Note on E3: [Kommentarthread] Ihre Version von Excel gestattet Ihnen das Lesen dieses Kommentarthreads. Jegliche Bearbeitungen daran werden jedoch entfernt, wenn die Datei in einer neueren Version von Excel geöffnet wird. Weitere Informationen: https://go.microsoft.com/fwlink/?linkid=870924. Kommentar: Implizit aus Kontext der Studie
Note on E4: [Kommentarthread] Ihre Version von Excel gestattet Ihnen das Lesen dieses Kommentarthreads. Jegliche Bearbeitungen daran werden jedoch entfernt, wenn die Datei in einer neueren Version von Excel geöffnet wird. Weitere Informationen: https://go.microsoft.com/fwlink/?linkid=870924. Kommentar: Implizit aus Kontext der Studie
Note on E5: [Kommentarthread] Ihre Version von Excel gestattet Ihnen das Lesen dieses Kommentarthreads. Jegliche Bearbeitungen daran werden jedoch entfernt, wenn die Datei in einer neueren Version von Excel geöffnet wird. Weitere Informationen: https://go.microsoft.com/fwlink/?linkid=870924. Kommentar: Implizit aus Kontext der Studie
Note on E6: [Kommentarthread] Ihre Version von Excel gestattet Ihnen das Lesen dieses Kommentarthreads. Jegliche Bearbeitungen daran werden jedoch entfernt, wenn die Datei in einer neueren Version von Excel geöffnet wird. Weitere Informationen: https://go.microsoft.com/fwlink/?linkid=870924. Kommentar: Implizit aus Kontext der Studie
Note on E7: [Kommentarthread] Ihre Version von Excel gestattet Ihnen das Lesen dieses Kommentarthreads. Jegliche Bearbeitungen daran werden jedoch entfernt, wenn die Datei in einer neueren Version von Excel geöffnet wird. Weitere Informationen: https://go.microsoft.com/fwlink/?linkid=870924. Kommentar: Implizit aus Kontext der Studie
Note on E8: [Kommentarthread] Ihre Version von Excel gestattet Ihnen das Lesen dieses Kommentarthreads. Jegliche Bearbeitungen daran werden jedoch entfernt, wenn die Datei in einer neueren Version von Excel geöffnet wird. Weitere Informationen: https://go.microsoft.com/fwlink/?linkid=870924. Kommentar: Implizit aus Kontext der Studie
Note on E9: [Kommentarthread] Ihre Version von Excel gestattet Ihnen das Lesen dieses Kommentarthreads. Jegliche Bearbeitungen daran werden jedoch entfernt, wenn die Datei in einer neueren Version von Excel geöffnet wird. Weitere Informationen: https://go.microsoft.com/fwlink/?linkid=870924. Kommentar: Implizit aus Kontext der Studie
Note on E10: [Kommentarthread] Ihre Version von Excel gestattet Ihnen das Lesen dieses Kommentarthreads. Jegliche Bearbeitungen daran werden jedoch entfernt, wenn die Datei in einer neueren Version von Excel geöffnet wird. Weitere Informationen: https://go.microsoft.com/fwlink/?linkid=870924. Kommentar: Implizit aus Kontext der Studie
Note on E11: [Kommentarthread] Ihre Version von Excel gestattet Ihnen das Lesen dieses Kommentarthreads. Jegliche Bearbeitungen daran werden jedoch entfernt, wenn die Datei in einer neueren Version von Excel geöffnet wird. Weitere Informationen: https://go.microsoft.com/fwlink/?linkid=870924. Kommentar: Implizit aus Kontext der Studie
Note on E12: [Kommentarthread] Ihre Version von Excel gestattet Ihnen das Lesen dieses Kommentarthreads. Jegliche Bearbeitungen daran werden jedoch entfernt, wenn die Datei in einer neueren Version von Excel geöffnet wird. Weitere Informationen: https://go.microsoft.com/fwlink/?linkid=870924. Kommentar: Implizit aus Kontext der Studie
Note on E13: [Kommentarthread] Ihre Version von Excel gestattet Ihnen das Lesen dieses Kommentarthreads. Jegliche Bearbeitungen daran werden jedoch entfernt, wenn die Datei in einer neueren Version von Excel geöffnet wird. Weitere Informationen: https://go.microsoft.com/fwlink/?linkid=870924. Kommentar: Implizit aus Kontext der Studie
Note on A14: [Kommentarthread] Ihre Version von Excel gestattet Ihnen das Lesen dieses Kommentarthreads. Jegliche Bearbeitungen daran werden jedoch entfernt, wenn die Datei in einer neueren Version von Excel geöffnet wird. Weitere Informationen: https://go.microsoft.com/fwlink/?linkid=870924. Kommentar: ausgewiesen als mechanische Energie; Beschreibungstext (S. 764) legt allerdings dar, dass nur Belüftung einbezogen wurde.
Note on E14: [Kommentarthread] Ihre Version von Excel gestattet Ihnen das Lesen dieses Kommentarthreads. Jegliche Bearbeitungen daran werden jedoch entfernt, wenn die Datei in einer neueren Version von Excel geöffnet wird. Weitere Informationen: https://go.microsoft.com/fwlink/?linkid=870924. Kommentar: Implizit aus Kontext der Studie
Note on E15: [Kommentarthread] Ihre Version von Excel gestattet Ihnen das Lesen dieses Kommentarthreads. Jegliche Bearbeitungen daran werden jedoch entfernt, wenn die Datei in einer neueren Version von Excel geöffnet wird. Weitere Informationen: https://go.microsoft.com/fwlink/?linkid=870924. Kommentar: Implizit aus Kontext der Studie
Note on E16: [Kommentarthread] Ihre Version von Excel gestattet Ihnen das Lesen dieses Kommentarthreads. Jegliche Bearbeitungen daran werden jedoch entfernt, wenn die Datei in einer neueren Version von Excel geöffnet wird. Weitere Informationen: https://go.microsoft.com/fwlink/?linkid=870924. Kommentar: Implizit aus Kontext der Studie
Note on E17: [Kommentarthread] Ihre Version von Excel gestattet Ihnen das Lesen dieses Kommentarthreads. Jegliche Bearbeitungen daran werden jedoch entfernt, wenn die Datei in einer neueren Version von Excel geöffnet wird. Weitere Informationen: https://go.microsoft.com/fwlink/?linkid=870924. Kommentar: Implizit aus Kontext der Studie
Note on E18: [Kommentarthread] Ihre Version von Excel gestattet Ihnen das Lesen dieses Kommentarthreads. Jegliche Bearbeitungen daran werden jedoch entfernt, wenn die Datei in einer neueren Version von Excel geöffnet wird. Weitere Informationen: https://go.microsoft.com/fwlink/?linkid=870924. Kommentar: Implizit aus Kontext der Studie
Note on E19: [Kommentarthread] Ihre Version von Excel gestattet Ihnen das Lesen dieses Kommentarthreads. Jegliche Bearbeitungen daran werden jedoch entfernt, wenn die Datei in einer neueren Version von Excel geöffnet wird. Weitere Informationen: https://go.microsoft.com/fwlink/?linkid=870924. Kommentar: Implizit aus Kontext der Studie
Note on E20: [Kommentarthread] Ihre Version von Excel gestattet Ihnen das Lesen dieses Kommentarthreads. Jegliche Bearbeitungen daran werden jedoch entfernt, wenn die Datei in einer neueren Version von Excel geöffnet wird. Weitere Informationen: https://go.microsoft.com/fwlink/?linkid=870924. Kommentar: Implizit aus Kontext der Studie
Note on E21: [Kommentarthread] Ihre Version von Excel gestattet Ihnen das Lesen dieses Kommentarthreads. Jegliche Bearbeitungen daran werden jedoch entfernt, wenn die Datei in einer neueren Version von Excel geöffnet wird. Weitere Informationen: https://go.microsoft.com/fwlink/?linkid=870924. Kommentar: Implizit aus Kontext der Studie
Note on E22: [Kommentarthread] Ihre Version von Excel gestattet Ihnen das Lesen dieses Kommentarthreads. Jegliche Bearbeitungen daran werden jedoch entfernt, wenn die Datei in einer neueren Version von Excel geöffnet wird. Weitere Informationen: https://go.microsoft.com/fwlink/?linkid=870924. Kommentar: Implizit aus Kontext der Studie
Note on E23: [Kommentarthread] Ihre Version von Excel gestattet Ihnen das Lesen dieses Kommentarthreads. Jegliche Bearbeitungen daran werden jedoch entfernt, wenn die Datei in einer neueren Version von Excel geöffnet wird. Weitere Informationen: https://go.microsoft.com/fwlink/?linkid=870924. Kommentar: Implizit aus Kontext der Studie
Note on A24: [Kommentarthread] Ihre Version von Excel gestattet Ihnen das Lesen dieses Kommentarthreads. Jegliche Bearbeitungen daran werden jedoch entfernt, wenn die Datei in einer neueren Version von Excel geöffnet wird. Weitere Informationen: https://go.microsoft.com/fwlink/?linkid=870924. Kommentar: Potenziale leider nur aggregiert dargestellt; Disaggregierungsmöglichkeit ggf. über die unterstellten zeitlichen Limitationen der Prozesse / Anwendungen möglich

## Blu13
Prozess | Sektorenzuordnung | Jahr | Lastverschiebung | Lastverzicht | Lasterhöhung | Stromverbrauch in TWh | Potenzial pos. MW Durchschnitt | Potenzial pos. max MW | Potenzial pos. max GWh | Potenzial neg. MW Durchschnitt | Potenzial neg. max GWh | Vollbenutzungsstunden h/a | Durchschnittsauslastung | Durchschnittliche Leistung MW | installierte Leistung MW | Bemerkungen | Fundstelle Lastverschiebung | Fundstelle Lastverzicht | Fundstelle Bemerkungen
Chlor-Alkali-Elektrolyse | Industrie | 2011 | 0 | 1 | 0 | 5.73 | [5 empty] | 7358.4 | 84% | 2108.4 | 2510 | keine Erhöhung, da hohe Auslastung | 5 | 5 | 5
Elektrostahlherstellung | Industrie | 2011 | 0 | 1 | 0 | 11.25 | [5 empty] | 6502.8902 | 74.23% | 1284.2466 | 1730 | kein Erhöhungspotenzial und keine Unterbrechbarkeit von Chargen | 5 | 5 | 5
Holzstoffherstellung | Industrie | 2011 | 0 | 1 | 0 | 5.04 | [5 empty] | 6072.2892 | 69.32% | 575.3425 | 830 | kein Erhöhungspotenzial wegen hoher Auslastung und geringer Flexibilität | 5 | 5 | 5
Primäraluminiumelektrolyse | Industrie | 2011 | 1 | 1 | 0 | 6.27 | [5 empty] | 8708.3333 | 99.41% | 715.7534 | 720 | durch Spannungsstufenschalter auch Erhöhungspotenzial bei Auslastung nahe 100 %, da Spannung je Elektrolysezelle erhöht werden kann | 5 | 5 | 5
Zementherstellung | Industrie | 2011 | 1 | 1 | 0 | 2.43 | [5 empty] | 7593.75 | 86.69% | 277.3973 | 320 | vor- und nachgelagerte Speichermöglichkeiten bedingen Erhöhungspotenzial | 5 | 5 | 5
Industrie Lastverschiebung (gesamt) | Industrie | 2011 | 1 | 0 | 0 |  | 1180 |  | 4920 | 230 | 1860
Industrie Lastverzicht (gesamt) | Industrie | 2011 | 0 | 1 | 0 |  |  | 1490 | 6750
Note on P2: [Kommentarthread] Ihre Version von Excel gestattet Ihnen das Lesen dieses Kommentarthreads. Jegliche Bearbeitungen daran werden jedoch entfernt, wenn die Datei in einer neueren Version von Excel geöffnet wird. Weitere Informationen: https://go.microsoft.com/fwlink/?linkid=870924. Kommentar: offenbar Datenfehler
Note on A4: [Kommentarthread] Ihre Version von Excel gestattet Ihnen das Lesen dieses Kommentarthreads. Jegliche Bearbeitungen daran werden jedoch entfernt, wenn die Datei in einer neueren Version von Excel geöffnet wird. Weitere Informationen: https://go.microsoft.com/fwlink/?linkid=870924. Kommentar: Zell- und Holzstoffherstellung (S. 5)

## Bel15 (hidden)
Prozess | Sektorenzuordnung | Jahr | Lastverschiebung | Lastverzicht | Potenzial pos. min MW | Potenzial pos. MW Durchschnitt | Potenzial pos. max MW | ausgewiesenes Pot. pos. MW (falls abweichend) | Potenzial neg. min MW | Potenzial neg. MW Durchschnitt | Potenzial neg. max MW | Mindestleistung MW | Mindestauslastung | flexibilisierbarer Anteil | flexibilisierbarer Anteil an Durchschnittslast | Durchschnittsauslastung | Durchschnittliche Leistung MW | Maximalleistung MW | Maximalauslastung | installierte Leistung MW | Aktivierungsdauer (h) | Schaltdauer pos. Min (h) | Schaltdauer pos. max (h) | Schaltdauer pos. (h) | Schaltdauer neg min (h) | Schaltdauer neg. max (h) | Schaltdauer neg. (h) | Verschiebedauer min. (h) | Verschiebedauer max (h) | Verschiebedauer (h) | Regenerationsdauer (h) | Zeitverfügbarkeit? | max. Abrufhäufigkeit pro Woche | max. Abrufhäufigkeit pro Jahr | min. Investitionsausgaben €_2018/kW | max. Investitionsausgaben €_2018/kW | Investitionsausgaben €_2018/kW | var. Kosten min. €_2018/MWh | var. Kosten max. €_2018/MWh | variable Kosten €_2018/MWh | fixe Kosten min. €_2018/kW*a | fixe Kosten €_2018/kW*a | Investitionsausgaben je Anschlusspunkt (€_2018) | Bemerkungen | Fundstelle Lastverschiebung | Fundstelle Lastverzicht | Fundstelle Potenzial pos. | Fundstelle Potenzial neg. | Fundstelle Mindestleistung | Funstelle flexibierbarer Anteil | Fundstelle Durchschnittsauslastung | Fundstelle durchschnittliche Leistung | Fundstelle Maximalleistung | Fundstelle installierte Leistung | Fundstelle Aktivierungsdauer | Fundstelle Schaltdauer | Fundstelle Verschiebedauer | Fundstelle Regenerationsdauer | Fundstelle Zeitverfügbarkeit | Fundstelle max. Abrufhäufigkeit | Fundstelle Invest | Fundstelle var. Kosten | Fundstelle fixe Kosten | Fundstelle Investition je Anschlusspunkt | Fundstelle Bemerkungen | eigene Anmerkung
Primäraluminiumelektrolyse | Industrie
Chlor-Alkali-Elektrolyse und Luftzerlegung | Industrie
Zementindustrie (Roh- und Zementmühlen, Drehrohröfen) | Industrie
Elektrostahlherstellung | Industrie
Papierindustrie (gesamt) | Industrie
Waschmaschinen | Haushalte | 2015 |  |  | 625.83 |  | 1251.25 | [20 empty] | 2 | 24 | 13
Trockner | Haushalte | 2015 |  |  | 312.916 |  | 1575
Spülmaschinen | Haushalte | 2015 |  |  | 625.83 |  | 1033.3
Wärmepumpen | Haushalte | 2015 | [19 empty] | 0.083333 | 0.16667 | [6 empty] | 0.25
Kühlschrank | Haushalte | 2015 | [19 empty] | 0.083333 | 0.16667 | [6 empty] | 1
Note on O1: jkochems:
Note on F7: [Kommentarthread] Ihre Version von Excel gestattet Ihnen das Lesen dieses Kommentarthreads. Jegliche Bearbeitungen daran werden jedoch entfernt, wenn die Datei in einer neueren Version von Excel geöffnet wird. Weitere Informationen: https://go.microsoft.com/fwlink/?linkid=870924. Kommentar: Werte Celina; kritisch prüfen!
Note on Y7: [Kommentarthread] Ihre Version von Excel gestattet Ihnen das Lesen dieses Kommentarthreads. Jegliche Bearbeitungen daran werden jedoch entfernt, wenn die Datei in einer neueren Version von Excel geöffnet wird. Weitere Informationen: https://go.microsoft.com/fwlink/?linkid=870924. Kommentar: kurze Pausen (Celina)
Note on W10: [Kommentarthread] Ihre Version von Excel gestattet Ihnen das Lesen dieses Kommentarthreads. Jegliche Bearbeitungen daran werden jedoch entfernt, wenn die Datei in einer neueren Version von Excel geöffnet wird. Weitere Informationen: https://go.microsoft.com/fwlink/?linkid=870924. Kommentar: Celina
Note on AE11: [Kommentarthread] Ihre Version von Excel gestattet Ihnen das Lesen dieses Kommentarthreads. Jegliche Bearbeitungen daran werden jedoch entfernt, wenn die Datei in einer neueren Version von Excel geöffnet wird. Weitere Informationen: https://go.microsoft.com/fwlink/?linkid=870924. Kommentar: nur vorziehbar (Celina)

## Foc11
Prozess | Sektorenzuordnung | Jahr | Lastverschiebung | Lastverzicht | Lasterhöhung | Stromverbrauch in TWh | Potenzial pos. min MW | Potenzial pos. MW Durchschnitt | Potenzial pos. max MW Literatur | Potenzial pos. MW Hochrechnung | Potenzial neg. min MW | Potenzial neg. MW Durchschnitt | Potenzial neg. max MW Literatur | Potenzial neg. MW Hochrechnung | Mindestleistung MW | Mindestauslastung | flexibilisierbarer Anteil min | flexibilisierbarer Anteil max | Durchschnittsauslastung Literatur | Durchschnittsauslastung Hochrechnung | Durchschnittliche Leistung MW Literatur | Durchschnittliche Leistung MW Hochrechnung | Maximalleistung MW Literatur | Maximalleistung MW Hochrechnung | installierte Leistung MW Literatur | installierte Leistung MW Hochrechnung | Verschiebedauer min. (h) | Verschiebedauer max (h) | Zeitverfügbarkeit? | max. Abrufhäufigkeit pro Woche | max. Abrufhäufigkeit pro Jahr | var. Kosten min. €_2018/MWh | var. Kosten max. €_2018/MWh | Bemerkungen | Fundstelle Lastverschiebung | Fundstelle Lastverzicht | Fundstelle Potenzial pos. | Fundstelle Potenzial neg. | Fundstelle Mindestleistung | Fundstelle flexibilisierbarer Anteil | Fundstelle Durchschnittsauslastung | Fundstelle durchschnittliche Leistung | Fundstelle Maximalleistung | Fundstelle installierte Leistung | Fundstelle Verschiebedauer | Fundstelle Regenerationsdauer | Fundstelle Zeitverfügbarkeit | Fundstelle max. Abrufhäufigkeit | Fundstelle var. Kosten | Fundstelle Bemerkungen
Zementherstellung | Industrie | 2011 | 1 | 0 | 0 |  | 120 |  | 330 |  | 120 |  | 330 |  | 190 | 37.25% | 65% |  | 76.47% |  | 390 |  | 510 | [8 empty] | 166.8214 | 545.1681 |  | nicht explizit angegeben, aber implizit bestimmbar | nicht explizit angegeben, aber implizit bestimmbar | 38 | 38 | 38 | 38 | 38 | 38 | 38 | 38 |  |  |  |  | 125
Elektrostahlherstellung | Industrie | 2011 | 1 | 0 | 0 |  |  | 400 |  |  |  | 400 | [6 empty] | 40% |  | 800 |  |  |  | 2000 | [9 empty] | nicht explizit angegeben, aber implizit bestimmbar | nicht explizit angegeben, aber implizit bestimmbar | 33 | 33 |  |  | 32 |  |  | 32
Papiermaschinen | Industrie | 2011 | 1 | 0 | 0 | 22 |  | 110 |  |  |  | 110 |  |  |  |  | 10% |  | 85% |  | 2500 |  |  |  | 2941.1765 | [6 empty] | 174.4538 | 436.1345 |  | nicht explizit angegeben, aber implizit bestimmbar | nicht explizit angegeben, aber implizit bestimmbar | 33-34 | 33-34 |  | 33-34 | 33-34 | 33-34 | [6 empty] | 125
Holzstoffherstellung | Industrie | 2011 | 1 | 0 | 0 | [15 empty] | 370 | [13 empty] | nicht explizit angegeben, aber implizit bestimmbar | nicht explizit angegeben, aber implizit bestimmbar | [5 empty] | 33
Altpapieraufbereitung | Industrie | 2011 | 1 | 0 | 0 | [13 empty] | 66.04% |  | 350 |  | 530 | [11 empty] | nicht explizit angegeben, aber implizit bestimmbar | nicht explizit angegeben, aber implizit bestimmbar | [5 empty] | 33 | 33 | 33
Steichmaschinen und Kalander | Industrie | 2011 | 1 | 0 | 0 |  |  |  | 60 |  |  |  | 60 | [9 empty] | 60 | [10 empty] | vollständige, kurzfristige Verlagerung | nicht explizit angegeben, aber implizit bestimmbar | nicht explizit angegeben, aber implizit bestimmbar |  |  |  |  | 34 | 34 | 34 | 34
Zerkleinerer | Industrie | 2011 | 1 | 0 | 0 | 0.65 | [16 empty] | 150 | [5 empty] | Verschiebung innerhalb eines Tages |  |  | 926.7857 | 1417.437 |  | nicht explizit angegeben, aber implizit bestimmbar | nicht explizit angegeben, aber implizit bestimmbar | [6 empty] | 41 | 41 |  |  | 95 |  | 125
Belüftung gesamt | Industrie | 2011 | 1 | 0 | 0 | 20 |  | 325 |  |  |  | 325 |  |  |  |  | 15% | 30% | [16 empty] | nicht explizit angegeben, aber implizit bestimmbar | nicht explizit angegeben, aber implizit bestimmbar | 47 | 47 |  | 47
Prozesskälte Handel | GHD | 2011 | 1 | 0 | 0 | [7 empty] | 80 |  |  |  | 22% | 49% |  |  |  |  | 146 |  | 146 | [9 empty] | nicht explizit angegeben, aber implizit bestimmbar | nicht explizit angegeben, aber implizit bestimmbar |  |  |  | 48 |  |  | 48
Klimakälte gesamt | GHD | 2011 | 1 | 0 | 0 | [29 empty] | nicht explizit angegeben, aber implizit bestimmbar | nicht explizit angegeben, aber implizit bestimmbar
Widerstandsheizer | Industrie | 2011 | 1 | 0 | 0 |  | 30 |  | 40 |  | 30 |  | 40 | [5 empty] | 45% |  | 117 |  | 260 |  | 260 | [9 empty] | nicht explizit angegeben, aber implizit bestimmbar | nicht explizit angegeben, aber implizit bestimmbar | 27 | 27 |  |  | 27 | 27 | 27 | 27
Induktionsöfen | Industrie | 2011 | 1 | 0 | 0 | 3 | [28 empty] | nicht explizit angegeben, aber implizit bestimmbar | nicht explizit angegeben, aber implizit bestimmbar
elektrische Raumheizung gesamt | GHD | 2011 | 1 | 0 | 0 | [29 empty] | nicht explizit angegeben, aber implizit bestimmbar | nicht explizit angegeben, aber implizit bestimmbar
Trinkwasserpumpen | GHD | 2011 | 1 | 0 | 0 |  |  |  |  | 58 |  |  |  | 62 |  |  | 25% | 27% | 50% | 56.71% | 167 | 131 | 334 | 231 | 334 | 231 |  |  | Betrieb 24 Stunden pro Tag |  |  | 752.3319 | 3434.5588 | nur Wasseraufbereitung; in Wasserverteilung kein Potenzial | nicht explizit angegeben, aber implizit bestimmbar | nicht explizit angegeben, aber implizit bestimmbar | 67 | 67 |  | 67 | 10 | 10, 67 | 10, 67 | 10 |  |  | 10 |  | 125 | 9
Gartenbau gesamt | GHD | 2011 | 1 | 0 | 0 |  | 20 |  | 30 | 22 | 20 |  | 30 | 17 |  |  | 21% | 25% |  | 32.94% |  | 28 |  | 85 |  | 85 |  | 48 | Natrium-Hochdruckdampflampen benötigen Zeit zum Abkühlen -> Regenerationsdauer; im Winter und während Nachtstunden Verschiebepotenziale größer; bei hoher Benutzungsdauer (18 h/d) Verschiebepotenziale gering | 3 | 156.4286 |  |  |  | nicht explizit angegeben, aber implizit bestimmbar | nicht explizit angegeben, aber implizit bestimmbar | 17, 77 | 17, 77 |  | 77 |  | 77 | 77 |  | 68-69 | 68 | 68 | 70
Prozesskälte Kühlhäuser | GHD | 2011 | 1 | 0 | 0 |  |  |  |  | 81 |  |  |  | 99 |  |  | 30% | 37% |  | 47.6% |  | 129 | 169 | 271 | 169 | 271 | 3 |  | Verdampfer der älteren Kühlhäuser schalten häufiger (alle 1-2 Stunden); Verdampfer bei neueren Kühlhäusern schalten nur nachts |  |  | 327.1008 | 654.2017 |  | nicht explizit angegeben, aber implizit bestimmbar | nicht explizit angegeben, aber implizit bestimmbar | 88 | 88 |  | 88 |  | 88 | 20, 88 | 20 | 19 |  | 78 |  | 125
Note on R1: jkochems:
Note on D2: [Kommentarthread] Ihre Version von Excel gestattet Ihnen das Lesen dieses Kommentarthreads. Jegliche Bearbeitungen daran werden jedoch entfernt, wenn die Datei in einer neueren Version von Excel geöffnet wird. Weitere Informationen: https://go.microsoft.com/fwlink/?linkid=870924. Kommentar: nicht explizit angegeben, aber implizit ableitbar
Note on AG2: [Kommentarthread] Ihre Version von Excel gestattet Ihnen das Lesen dieses Kommentarthreads. Jegliche Bearbeitungen daran werden jedoch entfernt, wenn die Datei in einer neueren Version von Excel geöffnet wird. Weitere Informationen: https://go.microsoft.com/fwlink/?linkid=870924. Kommentar: Aktivierungskosten I: Personalkosten umgelegt auf Aktivierungen
Note on AH2: [Kommentarthread] Ihre Version von Excel gestattet Ihnen das Lesen dieses Kommentarthreads. Jegliche Bearbeitungen daran werden jedoch entfernt, wenn die Datei in einer neueren Version von Excel geöffnet wird. Weitere Informationen: https://go.microsoft.com/fwlink/?linkid=870924. Kommentar: Aktivierungskosten II: VOLL
Note on D3: [Kommentarthread] Ihre Version von Excel gestattet Ihnen das Lesen dieses Kommentarthreads. Jegliche Bearbeitungen daran werden jedoch entfernt, wenn die Datei in einer neueren Version von Excel geöffnet wird. Weitere Informationen: https://go.microsoft.com/fwlink/?linkid=870924. Kommentar: nicht explizit angegeben, aber implizit ableitbar
Note on D4: [Kommentarthread] Ihre Version von Excel gestattet Ihnen das Lesen dieses Kommentarthreads. Jegliche Bearbeitungen daran werden jedoch entfernt, wenn die Datei in einer neueren Version von Excel geöffnet wird. Weitere Informationen: https://go.microsoft.com/fwlink/?linkid=870924. Kommentar: nicht explizit angegeben, aber implizit ableitbar
Note on G4: [Kommentarthread] Ihre Version von Excel gestattet Ihnen das Lesen dieses Kommentarthreads. Jegliche Bearbeitungen daran werden jedoch entfernt, wenn die Datei in einer neueren Version von Excel geöffnet wird. Weitere Informationen: https://go.microsoft.com/fwlink/?linkid=870924. Kommentar: 2007
Note on R4: [Kommentarthread] Ihre Version von Excel gestattet Ihnen das Lesen dieses Kommentarthreads. Jegliche Bearbeitungen daran werden jedoch entfernt, wenn die Datei in einer neueren Version von Excel geöffnet wird. Weitere Informationen: https://go.microsoft.com/fwlink/?linkid=870924. Kommentar: +/- 10 %
Note on AG4: [Kommentarthread] Ihre Version von Excel gestattet Ihnen das Lesen dieses Kommentarthreads. Jegliche Bearbeitungen daran werden jedoch entfernt, wenn die Datei in einer neueren Version von Excel geöffnet wird. Weitere Informationen: https://go.microsoft.com/fwlink/?linkid=870924. Kommentar: Aktivierungskosten I: Personalkosten umgelegt auf Aktivierungen
Note on AH4: [Kommentarthread] Ihre Version von Excel gestattet Ihnen das Lesen dieses Kommentarthreads. Jegliche Bearbeitungen daran werden jedoch entfernt, wenn die Datei in einer neueren Version von Excel geöffnet wird. Weitere Informationen: https://go.microsoft.com/fwlink/?linkid=870924. Kommentar: Aktivierungskosten II: VOLL
Note on D5: [Kommentarthread] Ihre Version von Excel gestattet Ihnen das Lesen dieses Kommentarthreads. Jegliche Bearbeitungen daran werden jedoch entfernt, wenn die Datei in einer neueren Version von Excel geöffnet wird. Weitere Informationen: https://go.microsoft.com/fwlink/?linkid=870924. Kommentar: nicht explizit angegeben, aber implizit ableitbar
Note on D6: [Kommentarthread] Ihre Version von Excel gestattet Ihnen das Lesen dieses Kommentarthreads. Jegliche Bearbeitungen daran werden jedoch entfernt, wenn die Datei in einer neueren Version von Excel geöffnet wird. Weitere Informationen: https://go.microsoft.com/fwlink/?linkid=870924. Kommentar: nicht explizit angegeben, aber implizit ableitbar
Note on D7: [Kommentarthread] Ihre Version von Excel gestattet Ihnen das Lesen dieses Kommentarthreads. Jegliche Bearbeitungen daran werden jedoch entfernt, wenn die Datei in einer neueren Version von Excel geöffnet wird. Weitere Informationen: https://go.microsoft.com/fwlink/?linkid=870924. Kommentar: nicht explizit angegeben, aber implizit ableitbar
Note on A8: [Kommentarthread] Ihre Version von Excel gestattet Ihnen das Lesen dieses Kommentarthreads. Jegliche Bearbeitungen daran werden jedoch entfernt, wenn die Datei in einer neueren Version von Excel geöffnet wird. Weitere Informationen: https://go.microsoft.com/fwlink/?linkid=870924. Kommentar: Recycling-Industrie; Fallbeispiele für Hochrechnung: n = 2
Note on D8: [Kommentarthread] Ihre Version von Excel gestattet Ihnen das Lesen dieses Kommentarthreads. Jegliche Bearbeitungen daran werden jedoch entfernt, wenn die Datei in einer neueren Version von Excel geöffnet wird. Weitere Informationen: https://go.microsoft.com/fwlink/?linkid=870924. Kommentar: nicht explizit angegeben, aber implizit ableitbar
Note on AG8: [Kommentarthread] Ihre Version von Excel gestattet Ihnen das Lesen dieses Kommentarthreads. Jegliche Bearbeitungen daran werden jedoch entfernt, wenn die Datei in einer neueren Version von Excel geöffnet wird. Weitere Informationen: https://go.microsoft.com/fwlink/?linkid=870924. Kommentar: Aktivierungskosten I: Personalkosten umgelegt auf Aktivierungen
Note on AH8: [Kommentarthread] Ihre Version von Excel gestattet Ihnen das Lesen dieses Kommentarthreads. Jegliche Bearbeitungen daran werden jedoch entfernt, wenn die Datei in einer neueren Version von Excel geöffnet wird. Weitere Informationen: https://go.microsoft.com/fwlink/?linkid=870924. Kommentar: Aktivierungskosten II: VOLL
Note on D9: [Kommentarthread] Ihre Version von Excel gestattet Ihnen das Lesen dieses Kommentarthreads. Jegliche Bearbeitungen daran werden jedoch entfernt, wenn die Datei in einer neueren Version von Excel geöffnet wird. Weitere Informationen: https://go.microsoft.com/fwlink/?linkid=870924. Kommentar: nicht explizit angegeben, aber implizit ableitbar
Note on D10: [Kommentarthread] Ihre Version von Excel gestattet Ihnen das Lesen dieses Kommentarthreads. Jegliche Bearbeitungen daran werden jedoch entfernt, wenn die Datei in einer neueren Version von Excel geöffnet wird. Weitere Informationen: https://go.microsoft.com/fwlink/?linkid=870924. Kommentar: nicht explizit angegeben, aber implizit ableitbar
Note on N10: [Kommentarthread] Ihre Version von Excel gestattet Ihnen das Lesen dieses Kommentarthreads. Jegliche Bearbeitungen daran werden jedoch entfernt, wenn die Datei in einer neueren Version von Excel geöffnet wird. Weitere Informationen: https://go.microsoft.com/fwlink/?linkid=870924. Kommentar: Lara
Note on D11: [Kommentarthread] Ihre Version von Excel gestattet Ihnen das Lesen dieses Kommentarthreads. Jegliche Bearbeitungen daran werden jedoch entfernt, wenn die Datei in einer neueren Version von Excel geöffnet wird. Weitere Informationen: https://go.microsoft.com/fwlink/?linkid=870924. Kommentar: nicht explizit angegeben, aber implizit ableitbar
Note on D12: [Kommentarthread] Ihre Version von Excel gestattet Ihnen das Lesen dieses Kommentarthreads. Jegliche Bearbeitungen daran werden jedoch entfernt, wenn die Datei in einer neueren Version von Excel geöffnet wird. Weitere Informationen: https://go.microsoft.com/fwlink/?linkid=870924. Kommentar: nicht explizit angegeben, aber implizit ableitbar
Note on D13: [Kommentarthread] Ihre Version von Excel gestattet Ihnen das Lesen dieses Kommentarthreads. Jegliche Bearbeitungen daran werden jedoch entfernt, wenn die Datei in einer neueren Version von Excel geöffnet wird. Weitere Informationen: https://go.microsoft.com/fwlink/?linkid=870924. Kommentar: nicht explizit angegeben, aber implizit ableitbar
Note on D14: [Kommentarthread] Ihre Version von Excel gestattet Ihnen das Lesen dieses Kommentarthreads. Jegliche Bearbeitungen daran werden jedoch entfernt, wenn die Datei in einer neueren Version von Excel geöffnet wird. Weitere Informationen: https://go.microsoft.com/fwlink/?linkid=870924. Kommentar: nicht explizit angegeben, aber implizit ableitbar
Note on A15: [Kommentarthread] Ihre Version von Excel gestattet Ihnen das Lesen dieses Kommentarthreads. Jegliche Bearbeitungen daran werden jedoch entfernt, wenn die Datei in einer neueren Version von Excel geöffnet wird. Weitere Informationen: https://go.microsoft.com/fwlink/?linkid=870924. Kommentar: Fallbeispiele für Hochrechnung: n = 2
Note on D15: [Kommentarthread] Ihre Version von Excel gestattet Ihnen das Lesen dieses Kommentarthreads. Jegliche Bearbeitungen daran werden jedoch entfernt, wenn die Datei in einer neueren Version von Excel geöffnet wird. Weitere Informationen: https://go.microsoft.com/fwlink/?linkid=870924. Kommentar: nicht explizit angegeben, aber implizit ableitbar
Note on AG15: [Kommentarthread] Ihre Version von Excel gestattet Ihnen das Lesen dieses Kommentarthreads. Jegliche Bearbeitungen daran werden jedoch entfernt, wenn die Datei in einer neueren Version von Excel geöffnet wird. Weitere Informationen: https://go.microsoft.com/fwlink/?linkid=870924. Kommentar: Aktivierungskosten I: Personalkosten umgelegt auf Aktivierungen
Note on AH15: [Kommentarthread] Ihre Version von Excel gestattet Ihnen das Lesen dieses Kommentarthreads. Jegliche Bearbeitungen daran werden jedoch entfernt, wenn die Datei in einer neueren Version von Excel geöffnet wird. Weitere Informationen: https://go.microsoft.com/fwlink/?linkid=870924. Kommentar: Aktivierungskosten II: VOLL
Note on A16: [Kommentarthread] Ihre Version von Excel gestattet Ihnen das Lesen dieses Kommentarthreads. Jegliche Bearbeitungen daran werden jedoch entfernt, wenn die Datei in einer neueren Version von Excel geöffnet wird. Weitere Informationen: https://go.microsoft.com/fwlink/?linkid=870924. Kommentar: Beleuchtung im Gartenbau; Fallbeispiele für Hochrechnung: n = 2
Note on D16: [Kommentarthread] Ihre Version von Excel gestattet Ihnen das Lesen dieses Kommentarthreads. Jegliche Bearbeitungen daran werden jedoch entfernt, wenn die Datei in einer neueren Version von Excel geöffnet wird. Weitere Informationen: https://go.microsoft.com/fwlink/?linkid=870924. Kommentar: nicht explizit angegeben, aber implizit ableitbar
Note on AC16: [Kommentarthread] Ihre Version von Excel gestattet Ihnen das Lesen dieses Kommentarthreads. Jegliche Bearbeitungen daran werden jedoch entfernt, wenn die Datei in einer neueren Version von Excel geöffnet wird. Weitere Informationen: https://go.microsoft.com/fwlink/?linkid=870924. Kommentar: mehrere Tage...; Annahme für Fallbeispiel bei 2 Tagen
Note on AD16: [Kommentarthread] Ihre Version von Excel gestattet Ihnen das Lesen dieses Kommentarthreads. Jegliche Bearbeitungen daran werden jedoch entfernt, wenn die Datei in einer neueren Version von Excel geöffnet wird. Weitere Informationen: https://go.microsoft.com/fwlink/?linkid=870924. Kommentar: Erfolgt tatsächlich nachts eine Beleuchtung?! Ist dies nicht schädlich für Pflanzen?
Note on AE16: [Kommentarthread] Ihre Version von Excel gestattet Ihnen das Lesen dieses Kommentarthreads. Jegliche Bearbeitungen daran werden jedoch entfernt, wenn die Datei in einer neueren Version von Excel geöffnet wird. Weitere Informationen: https://go.microsoft.com/fwlink/?linkid=870924. Kommentar: innerhalb von 2 Tagen einmal schaltbar
Note on A17: [Kommentarthread] Ihre Version von Excel gestattet Ihnen das Lesen dieses Kommentarthreads. Jegliche Bearbeitungen daran werden jedoch entfernt, wenn die Datei in einer neueren Version von Excel geöffnet wird. Weitere Informationen: https://go.microsoft.com/fwlink/?linkid=870924. Kommentar: Fallbeispiele für Hochrechnung: n = 4
Note on D17: [Kommentarthread] Ihre Version von Excel gestattet Ihnen das Lesen dieses Kommentarthreads. Jegliche Bearbeitungen daran werden jedoch entfernt, wenn die Datei in einer neueren Version von Excel geöffnet wird. Weitere Informationen: https://go.microsoft.com/fwlink/?linkid=870924. Kommentar: nicht explizit angegeben, aber implizit ableitbar
Note on AG17: [Kommentarthread] Ihre Version von Excel gestattet Ihnen das Lesen dieses Kommentarthreads. Jegliche Bearbeitungen daran werden jedoch entfernt, wenn die Datei in einer neueren Version von Excel geöffnet wird. Weitere Informationen: https://go.microsoft.com/fwlink/?linkid=870924. Kommentar: Aktivierungskosten I: Personalkosten umgelegt auf Aktivierungen
Note on AH17: [Kommentarthread] Ihre Version von Excel gestattet Ihnen das Lesen dieses Kommentarthreads. Jegliche Bearbeitungen daran werden jedoch entfernt, wenn die Datei in einer neueren Version von Excel geöffnet wird. Weitere Informationen: https://go.microsoft.com/fwlink/?linkid=870924. Kommentar: Aktivierungskosten II: VOLL

## Gil15
Prozess | Sektorenzuordnung | Gruppenzuordnung | Jahr | Lastverschiebung | Lastverzicht | Lasterhöhung | vorziehen | verzögern | Stromverbrauch in TWh | jährliche Produktion kt | spez. StV kWh/t | Potenzial pos. min MW | Potenzial pos. MW Durchschnitt | Potenzial pos. MW Durchschnitt Lastverzicht | Potenzial neg. MW Durchschnitt | Mindestauslastung | flex. Anteil pos. | flex. Anteil neg. | Durchschnittsauslastung im Betriebszeitraum | Durchschnittsauslastung | Revisionszeiten | Wirkungsgrad min. (%) | Wirkungsgrad max. (%) | Wirkungsgrad (%) | Schaltdauer pos. (h) | Schaltdauer pos. (h) Lastverzicht | Schaltdauer neg min (h) | Schaltdauer neg. (h) | Verschiebedauer min. (h) | Verschiebedauer max (h) | Verschiebedauer (h) | Regenerationsdauer (h) | Zeitverfügbarkeit? | Temperaturabhängigkeit? | max. Abrufhäufigkeit pro Tag | max. Abrufhäufigkeit pro Jahr | max. Abrufhäufigkeit pro Jahr Lastverzicht | Investitionsausgaben €_2018/kW | variable Kosten €_2018/MWh | variable Kosten Lastverzicht €_2018/MWh | fixe Kosten min. €_2018/kW*a | fixe Kosten €_2018/kW*a | durchschnittliche Verfügbarkeit (% p.a.) | Bemerkungen | Fundstelle Lastverschiebung | Fundstelle Lastverzicht | Fundstelle verzögern/vorziehen | Fundstelle Stromverbrauch | Fundstelle Potenzial pos. | Fundstelle Potenzial neg. | Fundstelle Mindestauslastung | Fundstelle flexibilisierbarer Anteil | Fundstelle Durchschnittsauslastung | Fundstelle Wirkungsgrad | Fundstelle Schaltdauer | Fundstelle Verschiebedauer | Fundstelle Regenerationsdauer | Fundstelle Zeitverfügbarkeit | Fundstelle max. Abrufhäufigkeit | Fundstelle Invest | Fundstelle var. Kosten | Fundstelle fixe Kosten | Fundstelle durchschn. Verfügbarkeit | eigene Anmerkung
Primäraluminiumelektrolyse | Industrie | ProcessShed_Ind | 2010 | 0 | 1 | 0 | 0 | 0 | 53.2 | 3800 | 14000 |  |  | 211 |  | 75% | 25% |  | 100% | 95% | 5% |  |  | 100% |  | 4 |  | 0 | 0 | 0 | 0 | 24 | keine Einschränkungen | nein | 6 |  | 40 | 0 |  | 1043.2161 |  | 0 | 66% | Annahme: Vollauslastung Industriepozesse | Sch 50, Gil 13 | Sch 50, Gil 13 | Sch 50, Gil 13 | Gil 15, Sch 52, eigene Berechnung | Gil 196 | Gil 197 | Sch 52 | Sch 52 | Sch 52 | Sch 175, Gil 105 | Sch 158-164, Sch 50, Sch 175 | Sch 50 | Sch 175 | Sch 50 | Sch 158-164, Sch 50, Sch 175, Gil 106 | Gil 106 | Sch 175, Gil 106 | Gil 106 | Gil 106
Primäraluminiumelektrolyse | Industrie | ProcessShed_Ind | 2020 | 0 | 1 | 0 | 0 | 0 | 48.1253 |  |  |  |  | 189 |  | 75% | 25% |  | 100% | 95% | 5% |  |  | 100% |  | 4 |  | 0 | 0 | 0 | 0 | 24 | keine Einschränkungen | nein | 6 |  | 40 | 0 |  | 1043.2161 |  | 0 | 66% | Annahme: Vollauslastung Industriepozesse | Sch 50, Gil 13 | Sch 50, Gil 13 | Sch 50, Gil 13 | Sch 52, Sch 56, eigene Berechnung | Sch 158 | Sch 158 | Sch 52 | Sch 52 | Sch 52 | Sch 175, Gil 105 | Sch 158-164, Sch 50, Sch 175 | Sch 50 | Sch 175 | Sch 50 | Sch 158-164, Sch 50, Sch 175, Gil 106 | Gil 106 | Sch 175, Gil 106 | Gil 106 | Gil 106
Primäraluminiumelektrolyse | Industrie | ProcessShed_Ind | 2030 | 0 | 1 | 0 | 0 | 0 | 43.5346 |  |  |  |  | 171 |  | 75% | 25% |  | 100% | 95% | 5% |  |  | 100% |  | 4 |  | 0 | 0 | 0 | 0 | 24 | keine Einschränkungen | nein | 6 |  | 40 | 0 |  | 1043.2161 |  | 0 | 66% | Annahme: Vollauslastung Industriepozesse | Sch 50, Gil 13 | Sch 50, Gil 13 | Sch 50, Gil 13 | Sch 52, Sch 56, eigene Berechnung | Sch 160 | Sch 160 | Sch 52 | Sch 52 | Sch 52 | Sch 175, Gil 105 | Sch 158-164, Sch 50, Sch 175 | Sch 50 | Sch 175 | Sch 50 | Sch 158-164, Sch 50, Sch 175, Gil 106 | Gil 106 | Sch 175, Gil 106 | Gil 106 | Gil 106
Primäraluminiumelektrolyse | Industrie | ProcessShed_Ind | 2050 | 0 | 1 | 0 | 0 | 0 | 35.6253 |  |  |  |  | 140 |  | 75% | 25% |  | 100% | 95% | 5% |  |  | 100% |  | 4 |  | 0 | 0 | 0 | 0 | 24 | keine Einschränkungen | nein | 6 |  | 40 | 0 |  | 1043.2161 |  | 0 | 66% | Annahme: Vollauslastung Industriepozesse | Sch 50, Gil 13 | Sch 50, Gil 13 | Sch 50, Gil 13 | Sch 52, Sch 56, eigene Berechnung | Sch 162 | Sch 162 | Sch 52 | Sch 52 | Sch 52 | Sch 175, Gil 105 | Sch 158-164, Sch 50, Sch 175 | Sch 50 | Sch 175 | Sch 50 | Sch 158-164, Sch 50, Sch 175, Gil 106 | Gil 106 | Sch 175, Gil 106 | Gil 106 | Gil 106
Chlor-Alkali-Elektrolyse | Industrie | ProcessShed_Ind | 2010 | 0 | 1 | 0 | 0 | 0 | 28.41 | 10600 | 2680.1887 |  |  | 575 |  | 38.04% | 63.75% |  | 95% | 90% | 5% |  |  | 100% |  | 4 |  | 0 | 0 | 0 | 0 | 24 | keine Einschränkungen | nein | 6 |  | 40 | 0 |  | 1043.2161 |  | 0 | 66% | Annahme: Vollauslastung Industriepozesse | Sch 50, Gil 13 | Sch 50, Gil 13 | Sch 50, Gil 13 | Gil 15, Sch 52, eigene Berechnung | Gil 196 | Gil 197 | Sch 52 | Sch 52 | Sch 52 | Sch 175, Gil 105 | Sch 158-164, Sch 50, Sch 175 | Sch 50 | Sch 175 | Sch 50 | Sch 158-164, Sch 50, Sch 175, Gil 106 | Gil 106 | Sch 175, Gil 106 | Gil 106 | Gil 106
Chlor-Alkali-Elektrolyse | Industrie | ProcessShed_Ind | 2020 | 0 | 1 | 0 | 0 | 0 | 26.4855 |  |  |  |  | 514 |  | 38.04% | 63.75% |  | 95% | 90% | 5% |  |  | 100% |  | 4 |  | 0 | 0 | 0 | 0 | 24 | keine Einschränkungen | nein | 6 |  | 40 | 0 |  | 1043.2161 |  | 0 | 66% | Annahme: Vollauslastung Industriepozesse | Sch 50, Gil 13 | Sch 50, Gil 13 | Sch 50, Gil 13 | Sch 52, Sch 56, eigene Berechnung | Sch 158 | Sch 158 | Sch 52 | Sch 52 | Sch 52 | Sch 175, Gil 105 | Sch 158-164, Sch 50, Sch 175 | Sch 50 | Sch 175 | Sch 50 | Sch 158-164, Sch 50, Sch 175, Gil 106 | Gil 106 | Sch 175, Gil 106 | Gil 106 | Gil 106
Chlor-Alkali-Elektrolyse | Industrie | ProcessShed_Ind | 2030 | 0 | 1 | 0 | 0 | 0 | 24.6913 |  |  |  |  | 452 |  | 38.04% | 63.75% |  | 95% | 90% | 5% |  |  | 100% |  | 4 |  | 0 | 0 | 0 | 0 | 24 | keine Einschränkungen | nein | 6 |  | 40 | 0 |  | 1043.2161 |  | 0 | 66% | Annahme: Vollauslastung Industriepozesse | Sch 50, Gil 13 | Sch 50, Gil 13 | Sch 50, Gil 13 | Sch 52, Sch 56, eigene Berechnung | Sch 160 | Sch 160 | Sch 52 | Sch 52 | Sch 52 | Sch 175, Gil 105 | Sch 158-164, Sch 50, Sch 175 | Sch 50 | Sch 175 | Sch 50 | Sch 158-164, Sch 50, Sch 175, Gil 106 | Gil 106 | Sch 175, Gil 106 | Gil 106 | Gil 106
Chlor-Alkali-Elektrolyse | Industrie | ProcessShed_Ind | 2050 | 0 | 1 | 0 | 0 | 0 | 21.4593 |  |  |  |  | 393 |  | 38.04% | 63.75% |  | 95% | 90% | 5% |  |  | 100% |  | 4 |  | 0 | 0 | 0 | 0 | 24 | keine Einschränkungen | nein | 6 |  | 40 | 0 |  | 1043.2161 |  | 0 | 66% | Annahme: Vollauslastung Industriepozesse | Sch 50, Gil 13 | Sch 50, Gil 13 | Sch 50, Gil 13 | Sch 52, Sch 56, eigene Berechnung | Sch 162 | Sch 162 | Sch 52 | Sch 52 | Sch 52 | Sch 175, Gil 105 | Sch 158-164, Sch 50, Sch 175 | Sch 50 | Sch 175 | Sch 50 | Sch 158-164, Sch 50, Sch 175, Gil 106 | Gil 106 | Sch 175, Gil 106 | Gil 106 | Gil 106
Primärkupferherstellung | Industrie | ProcessShed_Ind | 2010 | 0 | 1 | 0 | 0 | 0 | 1.085 | 3100 | 350 |  |  | 5 |  | 75% | 25% |  | 100% | 95% | 5% |  |  | 100% |  | 4 |  | 0 | 0 | 0 | 0 | 24 | keine Einschränkungen | nein | 6 |  | 40 | 0 |  | 1043.2161 |  | 0 | 66% | Annahme: Vollauslastung Industriepozesse | Sch 50, Gil 13 | Sch 50, Gil 13 | Sch 50, Gil 13 | Gil 15, Sch 52, eigene Berechnung | Gil 196 | Gil 197 | Sch 52 | Sch 52 | Sch 52 | Sch 175, Gil 105 | Sch 158-164, Sch 50, Sch 175 | Sch 50 | Sch 175 | Sch 50 | Sch 158-164, Sch 50, Sch 175, Gil 106 | Gil 106 | Sch 175, Gil 106 | Gil 106 | Gil 106
Primärkupferherstellung | Industrie | ProcessShed_Ind | 2020 | 0 | 1 | 0 | 0 | 0 | 1.0529 |  |  |  |  | 4 |  | 75% | 25% |  | 100% | 95% | 5% |  |  | 100% |  | 4 |  | 0 | 0 | 0 | 0 | 24 | keine Einschränkungen | nein | 6 |  | 40 | 0 |  | 1043.2161 |  | 0 | 66% | Annahme: Vollauslastung Industriepozesse | Sch 50, Gil 13 | Sch 50, Gil 13 | Sch 50, Gil 13 | Sch 52, Sch 56, eigene Berechnung | Sch 158 | Sch 158 | Sch 52 | Sch 52 | Sch 52 | Sch 175, Gil 105 | Sch 158-164, Sch 50, Sch 175 | Sch 50 | Sch 175 | Sch 50 | Sch 158-164, Sch 50, Sch 175, Gil 106 | Gil 106 | Sch 175, Gil 106 | Gil 106 | Gil 106
Primärkupferherstellung | Industrie | ProcessShed_Ind | 2030 | 0 | 1 | 0 | 0 | 0 | 1.0217 |  |  |  |  | 4 |  | 75% | 25% |  | 100% | 95% | 5% |  |  | 100% |  | 4 |  | 0 | 0 | 0 | 0 | 24 | keine Einschränkungen | nein | 6 |  | 40 | 0 |  | 1043.2161 |  | 0 | 66% | Annahme: Vollauslastung Industriepozesse | Sch 50, Gil 13 | Sch 50, Gil 13 | Sch 50, Gil 13 | Sch 52, Sch 56, eigene Berechnung | Sch 160 | Sch 160 | Sch 52 | Sch 52 | Sch 52 | Sch 175, Gil 105 | Sch 158-164, Sch 50, Sch 175 | Sch 50 | Sch 175 | Sch 50 | Sch 158-164, Sch 50, Sch 175, Gil 106 | Gil 106 | Sch 175, Gil 106 | Gil 106 | Gil 106
Primärkupferherstellung | Industrie | ProcessShed_Ind | 2050 | 0 | 1 | 0 | 0 | 0 | 0.96214 |  |  |  |  | 4 |  | 75% | 25% |  | 100% | 95% | 5% |  |  | 100% |  | 4 |  | 0 | 0 | 0 | 0 | 24 | keine Einschränkungen | nein | 6 |  | 40 | 0 |  | 1043.2161 |  | 0 | 66% | Annahme: Vollauslastung Industriepozesse | Sch 50, Gil 13 | Sch 50, Gil 13 | Sch 50, Gil 13 | Sch 52, Sch 56, eigene Berechnung | Sch 162 | Sch 162 | Sch 52 | Sch 52 | Sch 52 | Sch 175, Gil 105 | Sch 158-164, Sch 50, Sch 175 | Sch 50 | Sch 175 | Sch 50 | Sch 158-164, Sch 50, Sch 175, Gil 106 | Gil 106 | Sch 175, Gil 106 | Gil 106 | Gil 106
Zinkelektrolyse | Industrie | ProcessShed_Ind | 2010 | 0 | 1 | 0 | 0 | 0 | 7.14 | 2100 | 3400 |  |  | 12 |  | 75% | 25% |  | 100% | 95% | 5% |  |  | 100% |  | 4 |  | 0 | 0 | 0 | 0 | 24 | keine Einschränkungen | nein | 6 |  | 40 | 0 |  | 1043.2161 |  | 0 | 66% | Annahme: Vollauslastung Industriepozesse | Sch 50, Gil 13 | Sch 50, Gil 13 | Sch 50, Gil 13 | Gil 15, Sch 52, eigene Berechnung | Gil 196 | Gil 197 | Sch 52 | Sch 52 | Sch 52 | Sch 175, Gil 105 | Sch 50, Sch 175 | Sch 50 | Sch 175 | Sch 50 | Sch 50, Sch 175, Gil 106 | Gil 106 | Sch 175, Gil 106 | Gil 106 | Gil 106
Zinkelektrolyse | Industrie | ProcessShed_Ind | 2020 | 0 | 1 | 0 | 0 | 0 | 6.9287 |  |  |  |  | 12 |  | 75% | 25% |  | 100% | 95% | 5% |  |  | 100% |  | 4 |  | 0 | 0 | 0 | 0 | 24 | keine Einschränkungen | nein | 6 |  | 40 | 0 |  | 1043.2161 |  | 0 | 66% | Annahme: Vollauslastung Industriepozesse | Sch 50, Gil 13 | Sch 50, Gil 13 | Sch 50, Gil 13 | Sch 52, Sch 56, eigene Berechnung | Sch 158 | Sch 158 | Sch 52 | Sch 52 | Sch 52 | Sch 175, Gil 105 | Sch 50, Sch 175 | Sch 50 | Sch 175 | Sch 50 | Sch 50, Sch 175, Gil 106 | Gil 106 | Sch 175, Gil 106 | Gil 106 | Gil 106
Zinkelektrolyse | Industrie | ProcessShed_Ind | 2030 | 0 | 1 | 0 | 0 | 0 | 6.7236 |  |  |  |  | 12 |  | 75% | 25% |  | 100% | 95% | 5% |  |  | 100% |  | 4 |  | 0 | 0 | 0 | 0 | 24 | keine Einschränkungen | nein | 6 |  | 40 | 0 |  | 1043.2161 |  | 0 | 66% | Annahme: Vollauslastung Industriepozesse | Sch 50, Gil 13 | Sch 50, Gil 13 | Sch 50, Gil 13 | Sch 52, Sch 56, eigene Berechnung | Sch 160 | Sch 160 | Sch 52 | Sch 52 | Sch 52 | Sch 175, Gil 105 | Sch 50, Sch 175 | Sch 50 | Sch 175 | Sch 50 | Sch 50, Sch 175, Gil 106 | Gil 106 | Sch 175, Gil 106 | Gil 106 | Gil 106
Zinkelektrolyse | Industrie | ProcessShed_Ind | 2050 | 0 | 1 | 0 | 0 | 0 | 6.3315 |  |  |  |  | 11 |  | 75% | 25% |  | 100% | 95% | 5% |  |  | 100% |  | 4 |  | 0 | 0 | 0 | 0 | 24 | keine Einschränkungen | nein | 6 |  | 40 | 0 |  | 1043.2161 |  | 0 | 66% | Annahme: Vollauslastung Industriepozesse | Sch 50, Gil 13 | Sch 50, Gil 13 | Sch 50, Gil 13 | Sch 52, Sch 56, eigene Berechnung | Sch 162 | Sch 162 | Sch 52 | Sch 52 | Sch 52 | Sch 175, Gil 105 | Sch 50, Sch 175 | Sch 50 | Sch 175 | Sch 50 | Sch 50, Sch 175, Gil 106 | Gil 106 | Sch 175, Gil 106 | Gil 106 | Gil 106
Holzstoffherstellung | Industrie | ProcessShift_Ind | 2010 | 1 | 0 | 0 | 1 | 1 | 28.5 | 19000 | 1500 |  | 249 |  | 63 | 0% | 100% | 100% | 80% | 75% | 5% |  |  | 99% | 3 |  |  | 3 | 4 | 36 | 24 | 24 | keine Einschränkungen | nein | 8 | 365 |  | 0 | 155.7 |  |  | 0 | 44% | Annahme: Vollauslastung Industriepozesse | Sch 50, Gil 13 | Sch 50, Gil 13 | Sch 50, Gil 13 | Gil 15, Sch 52, eigene Berechnung | Gil 196 | Gil 197 | Sch 52 | Sch 52 | Sch 52 | Sch 175, Gil 105 | Sch 50, Sch 175 | Sch 50, Sch 175 | Sch 175 | Sch 50 | Sch 50, Gil 106 | Gil 106 | Sch 175, Gil 106 | Gil 106 | Gil 106
Holzstoffherstellung | Industrie | ProcessShift_Ind | 2020 | 1 | 0 | 0 | 1 | 1 | 27.6565 |  |  |  | 241 |  | 60 | 0% | 100% | 100% | 80% | 75% | 5% |  |  | 99% | 3 |  |  | 3 | 4 | 36 | 24 | 24 | keine Einschränkungen | nein | 8 | 365 |  | 0 | 155.7 |  |  | 0 | 44% | Annahme: Vollauslastung Industriepozesse | Sch 50, Gil 13 | Sch 50, Gil 13 | Sch 50, Gil 13 | Sch 52, Sch 56, eigene Berechnung | Sch 158 | Sch 158 | Sch 52 | Sch 52 | Sch 52 | Sch 175, Gil 105 | Sch 50, Sch 175 | Sch 50, Sch 175 | Sch 175 | Sch 50 | Sch 50, Gil 106 | Gil 106 | Sch 175, Gil 106 | Gil 106 | Gil 106
Holzstoffherstellung | Industrie | ProcessShift_Ind | 2030 | 1 | 0 | 0 | 1 | 1 | 26.8379 |  |  |  | 235 |  | 59 | 0% | 100% | 100% | 80% | 75% | 5% |  |  | 99% | 3 |  |  | 3 | 4 | 36 | 24 | 24 | keine Einschränkungen | nein | 8 | 365 |  | 0 | 155.7 |  |  | 0 | 44% | Annahme: Vollauslastung Industriepozesse | Sch 50, Gil 13 | Sch 50, Gil 13 | Sch 50, Gil 13 | Sch 52, Sch 56, eigene Berechnung | Sch 160 | Sch 160 | Sch 52 | Sch 52 | Sch 52 | Sch 175, Gil 105 | Sch 50, Sch 175 | Sch 50, Sch 175 | Sch 175 | Sch 50 | Sch 50, Gil 106 | Gil 106 | Sch 175, Gil 106 | Gil 106 | Gil 106
Holzstoffherstellung | Industrie | ProcessShift_Ind | 2050 | 1 | 0 | 0 | 1 | 1 | 25.2727 |  |  |  | 224 |  | 56 | 0% | 100% | 100% | 80% | 75% | 5% |  |  | 99% | 3 |  |  | 3 | 4 | 36 | 24 | 24 | keine Einschränkungen | nein | 8 | 365 |  | 0 | 155.7 |  |  | 0 | 44% | Annahme: Vollauslastung Industriepozesse | Sch 50, Gil 13 | Sch 50, Gil 13 | Sch 50, Gil 13 | Sch 52, Sch 56, eigene Berechnung | Sch 162 | Sch 162 | Sch 52 | Sch 52 | Sch 52 | Sch 175, Gil 105 | Sch 50, Sch 175 | Sch 50, Sch 175 | Sch 175 | Sch 50 | Sch 50, Gil 106 | Gil 106 | Sch 175, Gil 106 | Gil 106 | Gil 106
Altpapieraufbereitung | Industrie | ProcessShift_Ind | 2010 | 1 | 0 | 0 | 1 | 1 | 18 | 72000 | 250 |  | 449 |  | 125 | 0% | 100% | 100% | 80% | 75% | 5% |  |  | 99% | 3 |  |  | 3 | 4 | 36 | 24 | 24 | keine Einschränkungen | nein | 8 | 365 |  | 0 | 155.7 |  |  | 0 | 44% | Annahme: Vollauslastung Industriepozesse | Sch 50, Gil 13 | Sch 50, Gil 13 | Sch 50, Gil 13 | Gil 15, Sch 52, eigene Berechnung | Gil 196 | Gil 197 | Sch 52 | Sch 52 | Sch 52 | Sch 175, Gil 105 | Sch 50, Sch 175 | Sch 50, Sch 175 | Sch 175 | Sch 50 | Sch 50, Gil 106 | Gil 106 | Sch 175, Gil 106 | Gil 106 | Gil 106
Altpapieraufbereitung | Industrie | ProcessShift_Ind | 2020 | 1 | 0 | 0 | 1 | 1 | 24.1905 |  |  |  | 622 |  | 156 | 0% | 100% | 100% | 80% | 75% | 5% |  |  | 99% | 3 |  |  | 3 | 4 | 36 | 24 | 24 | keine Einschränkungen | nein | 8 | 365 |  | 0 | 155.7 |  |  | 0 | 44% | Annahme: Vollauslastung Industriepozesse | Sch 50, Gil 13 | Sch 50, Gil 13 | Sch 50, Gil 13 | Sch 52, Sch 56, eigene Berechnung | Sch 158 | Sch 158 | Sch 52 | Sch 52 | Sch 52 | Sch 175, Gil 105 | Sch 50, Sch 175 | Sch 50, Sch 175 | Sch 175 | Sch 50 | Sch 50, Gil 106 | Gil 106 | Sch 175, Gil 106 | Gil 106 | Gil 106
Altpapieraufbereitung | Industrie | ProcessShift_Ind | 2030 | 1 | 0 | 0 | 1 | 1 | 28.0741 |  |  |  | 722 |  | 180 | 0% | 100% | 100% | 80% | 75% | 5% |  |  | 99% | 3 |  |  | 3 | 4 | 36 | 24 | 24 | keine Einschränkungen | nein | 8 | 365 |  | 0 | 155.7 |  |  | 0 | 44% | Annahme: Vollauslastung Industriepozesse | Sch 50, Gil 13 | Sch 50, Gil 13 | Sch 50, Gil 13 | Sch 52, Sch 56, eigene Berechnung | Sch 160 | Sch 160 | Sch 52 | Sch 52 | Sch 52 | Sch 175, Gil 105 | Sch 50, Sch 175 | Sch 50, Sch 175 | Sch 175 | Sch 50 | Sch 50, Gil 106 | Gil 106 | Sch 175, Gil 106 | Gil 106 | Gil 106
Altpapieraufbereitung | Industrie | ProcessShift_Ind | 2050 | 1 | 0 | 0 | 1 | 1 | 37.8117 |  |  |  | 972 |  | 243 | 0% | 100% | 100% | 80% | 75% | 5% |  |  | 99% | 3 |  |  | 3 | 4 | 36 | 24 | 24 | keine Einschränkungen | nein | 8 | 365 |  | 0 | 155.7 |  |  | 0 | 44% | Annahme: Vollauslastung Industriepozesse | Sch 50, Gil 13 | Sch 50, Gil 13 | Sch 50, Gil 13 | Sch 52, Sch 56, eigene Berechnung | Sch 162 | Sch 162 | Sch 52 | Sch 52 | Sch 52 | Sch 175, Gil 105 | Sch 50, Sch 175 | Sch 50, Sch 175 | Sch 175 | Sch 50 | Sch 50, Gil 106 | Gil 106 | Sch 175, Gil 106 | Gil 106 | Gil 106
Papiermaschinen | Industrie | ProcessShift_Ind | 2010 | 1 | 0 | 0 | 1 | 1 | 50.15 | 118000 | 425 |  | 204 |  | 112 | 70% | 30% | 100% | 90% | 85% | 5% |  |  | 99% | 3 |  |  | 3 | 4 | 36 | 24 | 24 | keine Einschränkungen | nein | 8 | 365 |  | 0 | 155.7 |  |  | 0 | 44% | Annahme: Vollauslastung Industriepozesse | Sch 50, Gil 13 | Sch 50, Gil 13 | Sch 50, Gil 13 | Gil 15, Sch 52, eigene Berechnung | Gil 196 | Gil 197 | Sch 52 | Sch 52 | Sch 52 | Sch 175, Gil 105 | Sch 50, Sch 175 | Sch 50, Sch 175 | Sch 175 | Sch 50 | Sch 50, Gil 106 | Gil 106 | Sch 175, Gil 106 | Gil 106 | Gil 106
Papiermaschinen | Industrie | ProcessShift_Ind | 2020 | 1 | 0 | 0 | 1 | 1 | 56.4785 |  |  |  | 236 |  | 145 | 70% | 30% | 100% | 90% | 85% | 5% |  |  | 99% | 3 |  |  | 3 | 4 | 36 | 24 | 24 | keine Einschränkungen | nein | 8 | 365 |  | 0 | 155.7 |  |  | 0 | 44% | Annahme: Vollauslastung Industriepozesse | Sch 50, Gil 13 | Sch 50, Gil 13 | Sch 50, Gil 13 | Sch 52, Sch 56, eigene Berechnung | Sch 158 | Sch 158 | Sch 52 | Sch 52 | Sch 52 | Sch 175, Gil 105 | Sch 50, Sch 175 | Sch 50, Sch 175 | Sch 175 | Sch 50 | Sch 50, Gil 106 | Gil 106 | Sch 175, Gil 106 | Gil 106 | Gil 106
Papiermaschinen | Industrie | ProcessShift_Ind | 2030 | 1 | 0 | 0 | 1 | 1 | 61.1429 |  |  |  | 255 |  | 156 | 70% | 30% | 100% | 90% | 85% | 5% |  |  | 99% | 3 |  |  | 3 | 4 | 36 | 24 | 24 | keine Einschränkungen | nein | 8 | 365 |  | 0 | 155.7 |  |  | 0 | 44% | Annahme: Vollauslastung Industriepozesse | Sch 50, Gil 13 | Sch 50, Gil 13 | Sch 50, Gil 13 | Sch 52, Sch 56, eigene Berechnung | Sch 160 | Sch 160 | Sch 52 | Sch 52 | Sch 52 | Sch 175, Gil 105 | Sch 50, Sch 175 | Sch 50, Sch 175 | Sch 175 | Sch 50 | Sch 50, Gil 106 | Gil 106 | Sch 175, Gil 106 | Gil 106 | Gil 106
Papiermaschinen | Industrie | ProcessShift_Ind | 2050 | 1 | 0 | 0 | 1 | 1 | 71.6593 |  |  |  | 296 |  | 181 | 70% | 30% | 100% | 90% | 85% | 5% |  |  | 99% | 3 |  |  | 3 | 4 | 36 | 24 | 24 | keine Einschränkungen | nein | 8 | 365 |  | 0 | 155.7 |  |  | 0 | 44% | Annahme: Vollauslastung Industriepozesse | Sch 50, Gil 13 | Sch 50, Gil 13 | Sch 50, Gil 13 | Sch 52, Sch 56, eigene Berechnung | Sch 162 | Sch 162 | Sch 52 | Sch 52 | Sch 52 | Sch 175, Gil 105 | Sch 50, Sch 175 | Sch 50, Sch 175 | Sch 175 | Sch 50 | Sch 50, Gil 106 | Gil 106 | Sch 175, Gil 106 | Gil 106 | Gil 106
Elektrostahlherstellung | Industrie | ProcessShed_Ind | 2010 | 0 | 1 | 0 | 0 | 0 | 47.25 | 90000 | 525 |  |  | 931 |  | 0% | 100% | 100% | 100% | 95% | 5% |  |  | 100% |  | 4 |  | 0 | 0 | 0 | 0 | 24 | keine Einschränkungen | nein | 6 |  | 40 | 0 |  | 1043.2161 |  | 0 | 66% | Annahme: Vollauslastung Industriepozesse | Sch 50, Gil 13 | Sch 50, Gil 13 | Sch 50, Gil 13 | Gil 15, Sch 52, eigene Berechnung | Gil 196 | Gil 197 | Sch 52 | Sch 52 | Sch 52 | Sch 175, Gil 105 | Sch 158-164, Sch 50, Sch 175 | Sch 50 | Sch 175 | Sch 50 | Sch 158-164, Sch 50, Sch 175, Gil 106 | Gil 106 | Sch 175, Gil 106 | Gil 106 | Gil 106
Elektrostahlherstellung | Industrie | ProcessShed_Ind | 2020 | 0 | 1 | 0 | 0 | 0 | 47.2382 |  |  |  |  | 1173 |  | 0% | 100% | 100% | 100% | 95% | 5% |  |  | 100% |  | 4 |  | 0 | 0 | 0 | 0 | 24 | keine Einschränkungen | nein | 6 |  | 40 | 0 |  | 1043.2161 |  | 0 | 66% | Annahme: Vollauslastung Industriepozesse | Sch 50, Gil 13 | Sch 50, Gil 13 | Sch 50, Gil 13 | Sch 52, Sch 56, eigene Berechnung | Sch 158 | Sch 158 | Sch 52 | Sch 52 | Sch 52 | Sch 175, Gil 105 | Sch 158-164, Sch 50, Sch 175 | Sch 50 | Sch 175 | Sch 50 | Sch 158-164, Sch 50, Sch 175, Gil 106 | Gil 106 | Sch 175, Gil 106 | Gil 106 | Gil 106
Elektrostahlherstellung | Industrie | ProcessShed_Ind | 2030 | 0 | 1 | 0 | 0 | 0 | 47.2264 |  |  |  |  | 1448 |  | 0% | 100% | 100% | 100% | 95% | 5% |  |  | 100% |  | 4 |  | 0 | 0 | 0 | 0 | 24 | keine Einschränkungen | nein | 6 |  | 40 | 0 |  | 1043.2161 |  | 0 | 66% | Annahme: Vollauslastung Industriepozesse | Sch 50, Gil 13 | Sch 50, Gil 13 | Sch 50, Gil 13 | Sch 52, Sch 56, eigene Berechnung | Sch 160 | Sch 160 | Sch 52 | Sch 52 | Sch 52 | Sch 175, Gil 105 | Sch 158-164, Sch 50, Sch 175 | Sch 50 | Sch 175 | Sch 50 | Sch 158-164, Sch 50, Sch 175, Gil 106 | Gil 106 | Sch 175, Gil 106 | Gil 106 | Gil 106
Elektrostahlherstellung | Industrie | ProcessShed_Ind | 2050 | 0 | 1 | 0 | 0 | 0 | 47.2028 |  |  |  |  | 1967 |  | 0% | 100% | 100% | 100% | 95% | 5% |  |  | 100% |  | 4 |  | 0 | 0 | 0 | 0 | 24 | keine Einschränkungen | nein | 6 |  | 40 | 0 |  | 1043.2161 |  | 0 | 66% | Annahme: Vollauslastung Industriepozesse | Sch 50, Gil 13 | Sch 50, Gil 13 | Sch 50, Gil 13 | Sch 52, Sch 56, eigene Berechnung | Sch 162 | Sch 162 | Sch 52 | Sch 52 | Sch 52 | Sch 175, Gil 105 | Sch 158-164, Sch 50, Sch 175 | Sch 50 | Sch 175 | Sch 50 | Sch 158-164, Sch 50, Sch 175, Gil 106 | Gil 106 | Sch 175, Gil 106 | Gil 106 | Gil 106
Zementherstellung | Industrie | ProcessShift_Ind | 2010 | 1 | 0 | 0 | 1 | 1 | 37.18 | 338000 | 110 |  | 422 |  | 105 | 50% | 50% | 100% | 80% | 75% | 5% |  |  | 99% | 3 |  |  | 3 | 4 | 36 | 24 | 24 | saisonal, stündlich | nein | 8 | 365 |  | 0 | 155.7 |  |  | 0 | 44% | Annahme: Auslastung im Winter 20 % geringer als im Sommer; Senkung in Mittagszeit auf 2/3 der nächtlichen Last | Sch 50, Gil 13 | Sch 50, Gil 13 | Sch 50, Gil 13 | Gil 15, Sch 52, eigene Berechnung | Gil 196 | Gil 197 | Sch 52 | Sch 52 | Sch 52 | Sch 175, Gil 105 | Sch 158-164, Sch 50, Sch 175 | Sch 50, Sch 175 | Sch 175 | Sch 50, Gil 13 | Sch 158-164, Sch 50, Gil 106 | Gil 106 | Sch 175, Gil 106 | Gil 106 | Gil 106
Zementherstellung | Industrie | ProcessShift_Ind | 2020 | 1 | 0 | 0 | 1 | 1 | 35.3623 |  |  |  | 397 |  | 99 | 50% | 50% | 100% | 80% | 75% | 5% |  |  | 99% | 3 |  |  | 3 | 4 | 36 | 24 | 24 | saisonal, stündlich | nein | 8 | 365 |  | 0 | 155.7 |  |  | 0 | 44% | Annahme: Auslastung im Winter 20 % geringer als im Sommer; Senkung in Mittagszeit auf 2/3 der nächtlichen Last | Sch 50, Gil 13 | Sch 50, Gil 13 | Sch 50, Gil 13 | Sch 52, Sch 56, eigene Berechnung | Sch 158 | Sch 158 | Sch 52 | Sch 52 | Sch 52 | Sch 175, Gil 105 | Sch 158-164, Sch 50, Sch 175 | Sch 50, Sch 175 | Sch 175 | Sch 50, Gil 13 | Sch 158-164, Sch 50, Gil 106 | Gil 106 | Sch 175, Gil 106 | Gil 106 | Gil 106
Zementherstellung | Industrie | ProcessShift_Ind | 2030 | 1 | 0 | 0 | 1 | 1 | 33.6334 |  |  |  | 378 |  | 94 | 50% | 50% | 100% | 80% | 75% | 5% |  |  | 99% | 3 |  |  | 3 | 4 | 36 | 24 | 24 | saisonal, stündlich | nein | 8 | 365 |  | 0 | 155.7 |  |  | 0 | 44% | Annahme: Auslastung im Winter 20 % geringer als im Sommer; Senkung in Mittagszeit auf 2/3 der nächtlichen Last | Sch 50, Gil 13 | Sch 50, Gil 13 | Sch 50, Gil 13 | Sch 52, Sch 56, eigene Berechnung | Sch 160 | Sch 160 | Sch 52 | Sch 52 | Sch 52 | Sch 175, Gil 105 | Sch 158-164, Sch 50, Sch 175 | Sch 50, Sch 175 | Sch 175 | Sch 50, Gil 13 | Sch 158-164, Sch 50, Gil 106 | Gil 106 | Sch 175, Gil 106 | Gil 106 | Gil 106
Zementherstellung | Industrie | ProcessShift_Ind | 2050 | 1 | 0 | 0 | 1 | 1 | 30.4251 |  |  |  | 342 |  | 85 | 50% | 50% | 100% | 80% | 75% | 5% |  |  | 99% | 3 |  |  | 3 | 4 | 36 | 24 | 24 | saisonal, stündlich | nein | 8 | 365 |  | 0 | 155.7 |  |  | 0 | 44% | Annahme: Auslastung im Winter 20 % geringer als im Sommer; Senkung in Mittagszeit auf 2/3 der nächtlichen Last | Sch 50, Gil 13 | Sch 50, Gil 13 | Sch 50, Gil 13 | Sch 52, Sch 56, eigene Berechnung | Sch 162 | Sch 162 | Sch 52 | Sch 52 | Sch 52 | Sch 175, Gil 105 | Sch 158-164, Sch 50, Sch 175 | Sch 50, Sch 175 | Sch 175 | Sch 50, Gil 13 | Sch 158-164, Sch 50, Gil 106 | Gil 106 | Sch 175, Gil 106 | Gil 106 | Gil 106
Calciumcarbidherstellung | Industrie | ProcessShift_Ind | 2010 | 1 | 0 | 0 | 1 | 1 | 1.24 | 400 | 3100 |  | 12 |  | 14 | 0% | 100% | 100% | 80% | 75% | 5% |  |  | 99% | 3 |  |  | 3 | 4 | 36 | 24 | 24 | keine Einschränkungen | nein | 8 | 365 |  | 0 | 155.7 |  |  | 0 | 44% | Annahme: Vollauslastung Industriepozesse | Sch 50, Gil 13 | Sch 50, Gil 13 | Sch 50, Gil 13 | Gil 15, Sch 52, eigene Berechnung | Gil 196 | Gil 197 | Sch 52 | Sch 52 | Sch 52 | Sch 175, Gil 105 | Sch 50, Sch 175 | Sch 50, Sch 175 | Sch 175 | Sch 50 | Sch 50, Gil 106 | Gil 106 | Sch 175, Gil 106 | Gil 106 | Gil 106
Calciumcarbidherstellung | Industrie | ProcessShift_Ind | 2020 | 1 | 0 | 0 | 1 | 1 | 1.0882 |  |  |  | 10 |  | 12 | 0% | 100% | 100% | 80% | 75% | 5% |  |  | 99% | 3 |  |  | 3 | 4 | 36 | 24 | 24 | keine Einschränkungen | nein | 8 | 365 |  | 0 | 155.7 |  |  | 0 | 44% | Annahme: Vollauslastung Industriepozesse | Sch 50, Gil 13 | Sch 50, Gil 13 | Sch 50, Gil 13 | Sch 52, Sch 56, eigene Berechnung | Sch 158 | Sch 158 | Sch 52 | Sch 52 | Sch 52 | Sch 175, Gil 105 | Sch 50, Sch 175 | Sch 50, Sch 175 | Sch 175 | Sch 50 | Sch 50, Gil 106 | Gil 106 | Sch 175, Gil 106 | Gil 106 | Gil 106
Calciumcarbidherstellung | Industrie | ProcessShift_Ind | 2030 | 1 | 0 | 0 | 1 | 1 | 0.95506 |  |  |  | 9 |  | 11 | 0% | 100% | 100% | 80% | 75% | 5% |  |  | 99% | 3 |  |  | 3 | 4 | 36 | 24 | 24 | keine Einschränkungen | nein | 8 | 365 |  | 0 | 155.7 |  |  | 0 | 44% | Annahme: Vollauslastung Industriepozesse | Sch 50, Gil 13 | Sch 50, Gil 13 | Sch 50, Gil 13 | Sch 52, Sch 56, eigene Berechnung | Sch 160 | Sch 160 | Sch 52 | Sch 52 | Sch 52 | Sch 175, Gil 105 | Sch 50, Sch 175 | Sch 50, Sch 175 | Sch 175 | Sch 50 | Sch 50, Gil 106 | Gil 106 | Sch 175, Gil 106 | Gil 106 | Gil 106
Calciumcarbidherstellung | Industrie | ProcessShift_Ind | 2050 | 1 | 0 | 0 | 1 | 1 | 0.73559 |  |  |  | 7 |  | 8 | 0% | 100% | 100% | 80% | 75% | 5% |  |  | 99% | 3 |  |  | 3 | 4 | 36 | 24 | 24 | keine Einschränkungen | nein | 8 | 365 |  | 0 | 155.7 |  |  | 0 | 44% | Annahme: Vollauslastung Industriepozesse | Sch 50, Gil 13 | Sch 50, Gil 13 | Sch 50, Gil 13 | Sch 52, Sch 56, eigene Berechnung | Sch 162 | Sch 162 | Sch 52 | Sch 52 | Sch 52 | Sch 175, Gil 105 | Sch 50, Sch 175 | Sch 50, Sch 175 | Sch 175 | Sch 50 | Sch 50, Gil 106 | Gil 106 | Sch 175, Gil 106 | Gil 106 | Gil 106
Luftzerlegung | Industrie | ProcessShift_Ind | 2010 | 1 | 0 | 0 | 1 | 1 | 9.5134 | 45000 | 243.0732 |  | 51 |  | 61 | 60% | 40% | 100% | 80% | 75% | 5% |  |  | 99% | 3 |  |  | 3 | 4 | 36 | 24 | 24 | keine Einschränkungen | nein | 8 | 365 |  | 0 | 155.7 |  |  | 0 | 44% | Annahme: Vollauslastung Industriepozesse | Sch 50, Gil 13 | Sch 50, Gil 13 | Sch 50, Gil 13 | Gil 15, Sch 52, eigene Berechnung | Gil 196 | Gil 197 | Sch 52 | Sch 52 | Sch 52 | Sch 175, Gil 105 | Sch 50, Sch 175 | Sch 50, Sch 175 | Sch 175 | Sch 50 | Sch 50, Gil 106 | Gil 106 | Sch 175, Gil 106 | Gil 106 | Gil 106
Luftzerlegung | Industrie | ProcessShift_Ind | 2020 | 1 | 0 | 0 | 1 | 1 | 9.7039 |  |  |  | 52 |  | 62 | 60% | 40% | 100% | 80% | 75% | 5% |  |  | 99% | 3 |  |  | 3 | 4 | 36 | 24 | 24 | keine Einschränkungen | nein | 8 | 365 |  | 0 | 155.7 |  |  | 0 | 44% | Annahme: Vollauslastung Industriepozesse | Sch 50, Gil 13 | Sch 50, Gil 13 | Sch 50, Gil 13 | Sch 52, Sch 56, eigene Berechnung | Sch 158 | Sch 158 | Sch 52 | Sch 52 | Sch 52 | Sch 175, Gil 105 | Sch 50, Sch 175 | Sch 50, Sch 175 | Sch 175 | Sch 50 | Sch 50, Gil 106 | Gil 106 | Sch 175, Gil 106 | Gil 106 | Gil 106
Luftzerlegung | Industrie | ProcessShift_Ind | 2030 | 1 | 0 | 0 | 1 | 1 | 9.8983 |  |  |  | 53 |  | 64 | 60% | 40% | 100% | 80% | 75% | 5% |  |  | 99% | 3 |  |  | 3 | 4 | 36 | 24 | 24 | keine Einschränkungen | nein | 8 | 365 |  | 0 | 155.7 |  |  | 0 | 44% | Annahme: Vollauslastung Industriepozesse | Sch 50, Gil 13 | Sch 50, Gil 13 | Sch 50, Gil 13 | Sch 52, Sch 56, eigene Berechnung | Sch 160 | Sch 160 | Sch 52 | Sch 52 | Sch 52 | Sch 175, Gil 105 | Sch 50, Sch 175 | Sch 50, Sch 175 | Sch 175 | Sch 50 | Sch 50, Gil 106 | Gil 106 | Sch 175, Gil 106 | Gil 106 | Gil 106
Luftzerlegung | Industrie | ProcessShift_Ind | 2050 | 1 | 0 | 0 | 1 | 1 | 10.2988 |  |  |  | 56 |  | 66 | 60% | 40% | 100% | 80% | 75% | 5% |  |  | 99% | 3 |  |  | 3 | 4 | 36 | 24 | 24 | keine Einschränkungen | nein | 8 | 365 |  | 0 | 155.7 |  |  | 0 | 44% | Annahme: Vollauslastung Industriepozesse | Sch 50, Gil 13 | Sch 50, Gil 13 | Sch 50, Gil 13 | Sch 52, Sch 56, eigene Berechnung | Sch 162 | Sch 162 | Sch 52 | Sch 52 | Sch 52 | Sch 175, Gil 105 | Sch 50, Sch 175 | Sch 50, Sch 175 | Sch 175 | Sch 50 | Sch 50, Gil 106 | Gil 106 | Sch 175, Gil 106 | Gil 106 | Gil 106
Prozesskälte Lebensmittelindustrie | Industrie | CollingWater_ComInd | 2010 | 1 | 0 | 0 | 1 | 1 | 31 |  |  |  | 275 |  | 255 | 60% | 50% | 90% | 66.67% |  |  | 95.5% | 98% |  | 2 |  |  | 2 | 2 | 6 | 24 | 8 | saisonal, stündlich | nein | 4 | 1095 |  |  | 52.1608 |  |  |  |  | Annahme: Vollauslastung Industriepozesse | Sch 50, Gil 13 | Sch 50, Gil 13 | Sch 50, Gil 13 | Gil 17 | Gil 196 | Gil 197 | Sch 52 | Sch 52 | Sch 52 | Sch 175, Gil 105 | Sch 50, Sch 175 | Sch 50, Sch 175 | Sch 175 | Sch 50, Gil 13 | Sch 50, Gil 106 | Gil 106 | Sch 175, Gil 106 | Gil 106 | Gil 106
Prozesskälte Lebensmittelindustrie | Industrie | CollingWater_ComInd | 2020 | 1 | 0 | 0 | 1 | 1 |  |  |  |  | 275 |  | 255 | 60% | 50% | 90% | 66.67% |  |  | 95.5% | 98% |  | 2 |  |  | 2 | 2 | 6 | 24 | 8 | saisonal, stündlich | nein | 4 | 1095 |  |  | 52.1608 |  |  |  |  | Annahme: Vollauslastung Industriepozesse | Sch 50, Gil 13 | Sch 50, Gil 13 | Sch 50, Gil 13 |  | Sch 158 | Sch 158 | Sch 52 | Sch 52 | Sch 52 | Sch 175, Gil 105 | Sch 50, Sch 175 | Sch 50, Sch 175 | Sch 175 | Sch 50, Gil 13 | Sch 50, Gil 106 | Gil 106 | Sch 175, Gil 106 | Gil 106 | Gil 106
Prozesskälte Lebensmittelindustrie | Industrie | CollingWater_ComInd | 2030 | 1 | 0 | 0 | 1 | 1 |  |  |  |  | 275 |  | 255 | 60% | 50% | 90% | 66.67% |  |  | 95.5% | 98% |  | 2 |  |  | 2 | 2 | 6 | 24 | 8 | saisonal, stündlich | nein | 4 | 1095 |  |  | 52.1608 |  |  |  |  | Annahme: Vollauslastung Industriepozesse | Sch 50, Gil 13 | Sch 50, Gil 13 | Sch 50, Gil 13 |  | Sch 160 | Sch 160 | Sch 52 | Sch 52 | Sch 52 | Sch 175, Gil 105 | Sch 50, Sch 175 | Sch 50, Sch 175 | Sch 175 | Sch 50, Gil 13 | Sch 50, Gil 106 | Gil 106 | Sch 175, Gil 106 | Gil 106 | Gil 106
Prozesskälte Lebensmittelindustrie | Industrie | CollingWater_ComInd | 2050 | 1 | 0 | 0 | 1 | 1 |  |  |  |  | 275 |  | 255 | 60% | 50% | 90% | 66.67% |  |  | 95.5% | 98% |  | 2 |  |  | 2 | 2 | 6 | 24 | 8 | saisonal, stündlich | nein | 4 | 1095 |  |  | 52.1608 |  |  |  |  | Annahme: Vollauslastung Industriepozesse | Sch 50, Gil 13 | Sch 50, Gil 13 | Sch 50, Gil 13 |  | Sch 162 | Sch 162 | Sch 52 | Sch 52 | Sch 52 | Sch 175, Gil 105 | Sch 50, Sch 175 | Sch 50, Sch 175 | Sch 175 | Sch 50, Gil 13 | Sch 50, Gil 106 | Gil 106 | Sch 175, Gil 106 | Gil 106 | Gil 106
Belüftung gesamt | Industrie | HVAC_ComInd | 2010 | 1 | 0 | 0 | 0 | 1 | 12 |  |  |  | 147 |  | 73 | 50% | 50% |  | 80% |  |  | 97% | 97% |  | 1 |  |  | 1 |  |  | 2 | 4 | tageszeitlich | nein | 4 | 1095 |  | 10.38 | 5.19 |  |  | 0.3114 | 8% | Annahme: Wochenende mit 40 % (Samstag) bzw. 50 % (Sonntag) geringerem Bedarf | Sch 50, Gil 13 | Sch 50, Gil 13 | Sch 50, Gil 13 | Gil 17 | Gil 196 | Gil 197 | Sch 52 | Sch 52 | Sch 52 | Sch 175, Gil 105 | Sch 50, Sch 175 | Sch 50, Sch 175 | Sch 175 | Sch 50 | Sch 50, Gil 106 | Gil 106 | Sch 175, Gil 106 | Gil 106 | Gil 106
Belüftung gesamt | Industrie | HVAC_ComInd | 2020 | 1 | 0 | 0 | 0 | 1 |  |  |  |  | 147 |  | 73 | 50% | 50% |  | 80% |  |  | 97% | 97% |  | 1 |  |  | 1 |  |  | 2 | 4 | tageszeitlich | nein | 4 | 1095 |  | 10.38 | 5.19 |  |  | 0.3114 | 8% | Annahme: Wochenende mit 40 % (Samstag) bzw. 50 % (Sonntag) geringerem Bedarf | Sch 50, Gil 13 | Sch 50, Gil 13 | Sch 50, Gil 13 |  | Sch 158 | Sch 158 | Sch 52 | Sch 52 | Sch 52 | Sch 175, Gil 105 | Sch 50, Sch 175 | Sch 50, Sch 175 | Sch 175 | Sch 50 | Sch 50, Gil 106 | Gil 106 | Sch 175, Gil 106 | Gil 106 | Gil 106
Belüftung gesamt | Industrie | HVAC_ComInd | 2030 | 1 | 0 | 0 | 0 | 1 |  |  |  |  | 147 |  | 73 | 50% | 50% |  | 80% |  |  | 97% | 97% |  | 1 |  |  | 1 |  |  | 2 | 4 | tageszeitlich | nein | 4 | 1095 |  | 10.38 | 5.19 |  |  | 0.3114 | 8% | Annahme: Wochenende mit 40 % (Samstag) bzw. 50 % (Sonntag) geringerem Bedarf | Sch 50, Gil 13 | Sch 50, Gil 13 | Sch 50, Gil 13 |  | Sch 160 | Sch 160 | Sch 52 | Sch 52 | Sch 52 | Sch 175, Gil 105 | Sch 50, Sch 175 | Sch 50, Sch 175 | Sch 175 | Sch 50 | Sch 50, Gil 106 | Gil 106 | Sch 175, Gil 106 | Gil 106 | Gil 106
Belüftung gesamt | Industrie | HVAC_ComInd | 2050 | 1 | 0 | 0 | 0 | 1 |  |  |  |  | 147 |  | 73 | 50% | 50% |  | 80% |  |  | 97% | 97% |  | 1 |  |  | 1 |  |  | 2 | 4 | tageszeitlich | nein | 4 | 1095 |  | 10.38 | 5.19 |  |  | 0.3114 | 8% | Annahme: Wochenende mit 40 % (Samstag) bzw. 50 % (Sonntag) geringerem Bedarf | Sch 50, Gil 13 | Sch 50, Gil 13 | Sch 50, Gil 13 |  | Sch 162 | Sch 162 | Sch 52 | Sch 52 | Sch 52 | Sch 175, Gil 105 | Sch 50, Sch 175 | Sch 50, Sch 175 | Sch 175 | Sch 50 | Sch 50, Gil 106 | Gil 106 | Sch 175, Gil 106 | Gil 106 | Gil 106
Prozesskälte Handel | GHD | HVAC_ComInd | 2010 | 1 | 0 | 0 | 0 | 1 |  |  |  |  | 779 |  | 389 |  |  |  | 66.67% |  |  | 97% | 97% |  | 1 |  |  | 1 |  |  | 2 | 4 | saisonal, stündlich | nein | 4 | 1095 |  | 10.38 | 5.19 |  |  | 0.3114 | 8% | Annahme: Strombedarf Kälteanwendungen im Winter 10 % niedriger als im Sommer; nachts 20 % geringer als tagsüber | Sch 50, Gil 13 | Sch 50, Gil 13 | Sch 50, Gil 13 |  | Gil 196 | Gil 197 |  | Sch 54 | Sch 54 | Sch 175, Gil 105 | Sch 50, Sch 175 | Sch 50, Sch 175 | Sch 175 | Sch 50, Gil 13 | Sch 50, Gil 106 | Gil 106 | Sch 175, Gil 106 | Gil 106 | Gil 106
Prozesskälte Handel | GHD | HVAC_ComInd | 2020 | 1 | 0 | 0 | 0 | 1 |  |  |  |  | 395 |  | 439 |  | 45% | 100% |  |  |  | 97% | 97% |  | 1 |  |  | 1 |  |  | 2 | 4 | saisonal, stündlich | nein | 4 | 1095 |  | 10.38 | 5.19 |  |  | 0.3114 | 8% | Annahme: Strombedarf Kälteanwendungen im Winter 10 % niedriger als im Sommer; nachts 20 % geringer als tagsüber | Sch 50, Gil 13 | Sch 50, Gil 13 | Sch 50, Gil 13 |  | Sch 158 | Sch 158 |  | Sch 54 | Sch 54 | Sch 175, Gil 105 | Sch 50, Sch 175 | Sch 50, Sch 175 | Sch 175 | Sch 50, Gil 13 | Sch 50, Gil 106 | Gil 106 | Sch 175, Gil 106 | Gil 106 | Gil 106
Prozesskälte Handel | GHD | HVAC_ComInd | 2030 | 1 | 0 | 0 | 0 | 1 |  |  |  |  | 478 |  | 478 |  | 50% | 100% |  |  |  | 97% | 97% |  | 1 |  |  | 1 |  |  | 2 | 4 | saisonal, stündlich | nein | 4 | 1095 |  | 10.38 | 5.19 |  |  | 0.3114 | 8% | Annahme: Strombedarf Kälteanwendungen im Winter 10 % niedriger als im Sommer; nachts 20 % geringer als tagsüber | Sch 50, Gil 13 | Sch 50, Gil 13 | Sch 50, Gil 13 |  | Sch 160 | Sch 160 |  | Sch 54 | Sch 54 | Sch 175, Gil 105 | Sch 50, Sch 175 | Sch 50, Sch 175 | Sch 175 | Sch 50, Gil 13 | Sch 50, Gil 106 | Gil 106 | Sch 175, Gil 106 | Gil 106 | Gil 106
Prozesskälte Handel | GHD | HVAC_ComInd | 2050 | 1 | 0 | 0 | 0 | 1 |  |  |  |  | 535 |  | 446 |  | 60% | 100% |  |  |  | 97% | 97% |  | 1 |  |  | 1 |  |  | 2 | 4 | saisonal, stündlich | nein | 4 | 1095 |  | 10.38 | 5.19 |  |  | 0.3114 | 8% | Annahme: Strombedarf Kälteanwendungen im Winter 10 % niedriger als im Sommer; nachts 20 % geringer als tagsüber | Sch 50, Gil 13 | Sch 50, Gil 13 | Sch 50, Gil 13 |  | Sch 162 | Sch 162 |  | Sch 54 | Sch 54 | Sch 175, Gil 105 | Sch 50, Sch 175 | Sch 50, Sch 175 | Sch 175 | Sch 50, Gil 13 | Sch 50, Gil 106 | Gil 106 | Sch 175, Gil 106 | Gil 106 | Gil 106
Prozesskälte Kühlhäuser | GHD | CollingWater_ComInd | 2010 | 1 | 0 | 0 | 1 | 1 |  |  |  |  | 104 |  | 78 |  |  |  | 57.08% |  |  | 95.5% | 98% |  | 2 |  |  | 2 | 2 | 6 | 2 | 8 | saisonal, stündlich | nein | 4 | 1095 |  | 5.19 | 20.8643 |  | 0.1557 |  | 31% | Annahme: Strombedarf Kälteanwendungen im Winter 10 % niedriger als im Sommer; nachts 20 % geringer als tagsüber | Sch 50, Gil 13 | Sch 50, Gil 13 | Sch 50, Gil 13 |  | Gil 196 | Gil 197 |  | Sch 54 | Sch 54 | Sch 175, Gil 105 | Sch 50, Sch 175 | Sch 50, Sch 175 | Sch 175 | Sch 50, Gil 13 | Sch 50, Gil 106 | Gil 106 | Sch 175, Gil 106 | Gil 106 | Gil 106
Prozesskälte Kühlhäuser | GHD | CollingWater_ComInd | 2020 | 1 | 0 | 0 | 1 | 1 |  |  |  |  | 64 |  | 79 |  | 55% | 90% |  |  |  | 95.5% | 98% |  | 2 |  |  | 2 | 2 | 6 | 2 | 8 | saisonal, stündlich | nein | 4 | 1095 |  | 5.19 | 20.8643 |  | 0.1557 |  | 31% | Annahme: Strombedarf Kälteanwendungen im Winter 10 % niedriger als im Sommer; nachts 20 % geringer als tagsüber | Sch 50, Gil 13 | Sch 50, Gil 13 | Sch 50, Gil 13 |  | Sch 158 | Sch 158 |  | Sch 54 | Sch 54 | Sch 175, Gil 105 | Sch 50, Sch 175 | Sch 50, Sch 175 | Sch 175 | Sch 50, Gil 13 | Sch 50, Gil 106 | Gil 106 | Sch 175, Gil 106 | Gil 106 | Gil 106
Prozesskälte Kühlhäuser | GHD | CollingWater_ComInd | 2030 | 1 | 0 | 0 | 1 | 1 |  |  |  |  | 76 |  | 86 |  | 60% | 90% |  |  |  | 95.5% | 98% |  | 2 |  |  | 2 | 2 | 6 | 2 | 8 | saisonal, stündlich | nein | 4 | 1095 |  | 5.19 | 20.8643 |  | 0.1557 |  | 31% | Annahme: Strombedarf Kälteanwendungen im Winter 10 % niedriger als im Sommer; nachts 20 % geringer als tagsüber | Sch 50, Gil 13 | Sch 50, Gil 13 | Sch 50, Gil 13 |  | Sch 160 | Sch 160 |  | Sch 54 | Sch 54 | Sch 175, Gil 105 | Sch 50, Sch 175 | Sch 50, Sch 175 | Sch 175 | Sch 50, Gil 13 | Sch 50, Gil 106 | Gil 106 | Sch 175, Gil 106 | Gil 106 | Gil 106
Prozesskälte Kühlhäuser | GHD | CollingWater_ComInd | 2050 | 1 | 0 | 0 | 1 | 1 |  |  |  |  | 83 |  | 80 |  | 70% | 90% |  |  |  | 95.5% | 98% |  | 2 |  |  | 2 | 2 | 6 | 2 | 8 | saisonal, stündlich | nein | 4 | 1095 |  | 5.19 | 20.8643 |  | 0.1557 |  | 31% | Annahme: Strombedarf Kälteanwendungen im Winter 10 % niedriger als im Sommer; nachts 20 % geringer als tagsüber | Sch 50, Gil 13 | Sch 50, Gil 13 | Sch 50, Gil 13 |  | Sch 162 | Sch 162 |  | Sch 54 | Sch 54 | Sch 175, Gil 105 | Sch 50, Sch 175 | Sch 50, Sch 175 | Sch 175 | Sch 50, Gil 13 | Sch 50, Gil 106 | Gil 106 | Sch 175, Gil 106 | Gil 106 | Gil 106
Prozesskälte Gastronomie | GHD | CollingWater_ComInd | 2010 | 1 | 0 | 0 | 1 | 1 |  |  |  |  | 156 |  | 117 |  |  |  | 57.08% |  |  | 95.5% | 98% |  | 2 |  |  | 2 | 2 | 6 | 2 | 8 | saisonal, stündlich | nein | 4 | 1095 |  | 5.19 | 20.8643 |  | 0.1557 |  | 31% | Annahme: Strombedarf Kälteanwendungen im Winter 10 % niedriger als im Sommer; nachts 20 % geringer als tagsüber | Sch 50, Gil 13 | Sch 50, Gil 13 | Sch 50, Gil 13 |  | Gil 196 | Gil 197 |  | Sch 54 | Sch 54 | Sch 175, Gil 105 | Sch 50, Sch 175 | Sch 50, Sch 175 | Sch 175 | Sch 50, Gil 13 | Sch 50, Gil 106 | Gil 106 | Sch 175, Gil 106 | Gil 106 | Gil 106
Prozesskälte Gastronomie | GHD | CollingWater_ComInd | 2020 | 1 | 0 | 0 | 1 | 1 |  |  |  |  | 40 |  | 118 |  | 23% | 90% |  |  |  | 95.5% | 98% |  | 2 |  |  | 2 | 2 | 6 | 2 | 8 | saisonal, stündlich | nein | 4 | 1095 |  | 5.19 | 20.8643 |  | 0.1557 |  | 31% | Annahme: Strombedarf Kälteanwendungen im Winter 10 % niedriger als im Sommer; nachts 20 % geringer als tagsüber | Sch 50, Gil 13 | Sch 50, Gil 13 | Sch 50, Gil 13 |  | Sch 158 | Sch 158 |  | Sch 54 | Sch 54 | Sch 175, Gil 105 | Sch 50, Sch 175 | Sch 50, Sch 175 | Sch 175 | Sch 50, Gil 13 | Sch 50, Gil 106 | Gil 106 | Sch 175, Gil 106 | Gil 106 | Gil 106
Prozesskälte Gastronomie | GHD | CollingWater_ComInd | 2030 | 1 | 0 | 0 | 1 | 1 |  |  |  |  | 48 |  | 129 |  | 25% | 90% |  |  |  | 95.5% | 98% |  | 2 |  |  | 2 | 2 | 6 | 2 | 8 | saisonal, stündlich | nein | 4 | 1095 |  | 5.19 | 20.8643 |  | 0.1557 |  | 31% | Annahme: Strombedarf Kälteanwendungen im Winter 10 % niedriger als im Sommer; nachts 20 % geringer als tagsüber | Sch 50, Gil 13 | Sch 50, Gil 13 | Sch 50, Gil 13 |  | Sch 160 | Sch 160 |  | Sch 54 | Sch 54 | Sch 175, Gil 105 | Sch 50, Sch 175 | Sch 50, Sch 175 | Sch 175 | Sch 50, Gil 13 | Sch 50, Gil 106 | Gil 106 | Sch 175, Gil 106 | Gil 106 | Gil 106
Prozesskälte Gastronomie | GHD | CollingWater_ComInd | 2050 | 1 | 0 | 0 | 1 | 1 |  |  |  |  | 53 |  | 120 |  | 30% | 90% |  |  |  | 95.5% | 98% |  | 2 |  |  | 2 | 2 | 6 | 2 | 8 | saisonal, stündlich | nein | 4 | 1095 |  | 5.19 | 20.8643 |  | 0.1557 |  | 31% | Annahme: Strombedarf Kälteanwendungen im Winter 10 % niedriger als im Sommer; nachts 20 % geringer als tagsüber | Sch 50, Gil 13 | Sch 50, Gil 13 | Sch 50, Gil 13 |  | Sch 162 | Sch 162 |  | Sch 54 | Sch 54 | Sch 175, Gil 105 | Sch 50, Sch 175 | Sch 50, Sch 175 | Sch 175 | Sch 50, Gil 13 | Sch 50, Gil 106 | Gil 106 | Sch 175, Gil 106 | Gil 106 | Gil 106
Belüftung gesamt | GHD | HVAC_ComInd | 2010 | 1 | 0 | 0 | 0 | 1 |  |  |  |  | 1962 |  | 1962 |  |  |  | 50% |  |  |  |  | 97% | 1 |  |  | 1 |  |  | 2 | 4 | tageszeitlich, stündlich | nein | 4 | 1095 |  | 10.38 | 5.19 |  |  | 0.3114 | 8% | Annahme: nachts 50 % Auslastung | Sch 50, Gil 13 | Sch 50, Gil 13 | Sch 50, Gil 13 |  | Gil 196 | Gil 197 |  | Sch 54 | Sch 54 | Sch 175, Gil 105 | Sch 50, Sch 175 | Sch 50, Sch 175 | Sch 175 | Sch 50, Gil 13 | Sch 50, Gil 106 | Gil 106 | Sch 175, Gil 106 | Gil 106 | Gil 106
Belüftung gesamt | GHD | HVAC_ComInd | 2020 | 1 | 0 | 0 | 0 | 1 |  |  |  |  | 488 |  | 2123 |  | 23% | 100% | [5 empty] | 97% | 1 |  |  | 1 |  |  | 2 | 4 | tageszeitlich, stündlich | nein | 4 | 1095 |  | 10.38 | 5.19 |  |  | 0.3114 | 8% | Annahme: nachts 50 % Auslastung | Sch 50, Gil 13 | Sch 50, Gil 13 | Sch 50, Gil 13 |  | Sch 158 | Sch 158 |  | Sch 54 | Sch 54 | Sch 175, Gil 105 | Sch 50, Sch 175 | Sch 50, Sch 175 | Sch 175 | Sch 50, Gil 13 | Sch 50, Gil 106 | Gil 106 | Sch 175, Gil 106 | Gil 106 | Gil 106
Belüftung gesamt | GHD | HVAC_ComInd | 2030 | 1 | 0 | 0 | 0 | 1 |  |  |  |  | 551 |  | 2204 |  | 25% | 100% | [5 empty] | 97% | 1 |  |  | 1 |  |  | 2 | 4 | tageszeitlich, stündlich | nein | 4 | 1095 |  | 10.38 | 5.19 |  |  | 0.3114 | 8% | Annahme: nachts 50 % Auslastung | Sch 50, Gil 13 | Sch 50, Gil 13 | Sch 50, Gil 13 |  | Sch 160 | Sch 160 |  | Sch 54 | Sch 54 | Sch 175, Gil 105 | Sch 50, Sch 175 | Sch 50, Sch 175 | Sch 175 | Sch 50, Gil 13 | Sch 50, Gil 106 | Gil 106 | Sch 175, Gil 106 | Gil 106 | Gil 106
Belüftung gesamt | GHD | HVAC_ComInd | 2050 | 1 | 0 | 0 | 0 | 1 |  |  |  |  | 587 |  | 1956 |  | 30% | 100% | [5 empty] | 97% | 1 |  |  | 1 |  |  | 2 | 4 | tageszeitlich, stündlich | nein | 4 | 1095 |  | 10.38 | 5.19 |  |  | 0.3114 | 8% | Annahme: nachts 50 % Auslastung | Sch 50, Gil 13 | Sch 50, Gil 13 | Sch 50, Gil 13 |  | Sch 162 | Sch 162 |  | Sch 54 | Sch 54 | Sch 175, Gil 105 | Sch 50, Sch 175 | Sch 50, Sch 175 | Sch 175 | Sch 50, Gil 13 | Sch 50, Gil 106 | Gil 106 | Sch 175, Gil 106 | Gil 106 | Gil 106
Klimakälte gesamt | GHD | HVAC_ComInd | 2010 | 1 | 0 | 0 | 0 | 1 |  |  |  |  | 249 |  | 7674 | [8 empty] | 97% | 1 |  |  | 1 |  |  | 2 | 4 | stündlich | ja | 4 | 1095 |  | 10.38 | 5.19 |  |  | 0.3114 | 8% |  | Sch 50, Gil 13 | Sch 50, Gil 13 | Sch 50, Gil 13 |  | Gil 196 | Gil 197 |  | Sch 54 | Sch 54 | Sch 175, Gil 105 | Sch 50, Sch 175 | Sch 50, Sch 175 | Sch 175 | Sch 50 | Sch 50, Gil 106 | Gil 106 | Sch 175, Gil 106 | Gil 106 | Gil 106 | Durchschnittsauslastung in etwa als Mittelwert angenommen
Klimakälte gesamt | GHD | HVAC_ComInd | 2020 | 1 | 0 | 0 | 0 | 1 |  |  |  |  | 54 |  | 8885 |  | 18% | 100% | 3.276% |  |  |  |  | 97% | 1 |  |  | 1 |  |  | 2 | 4 | stündlich | ja | 4 | 1095 |  | 10.38 | 5.19 |  |  | 0.3114 | 8% |  | Sch 50, Gil 13 | Sch 50, Gil 13 | Sch 50, Gil 13 |  | Sch 158 | Sch 158 |  | Sch 54 | Sch 54 | Sch 175, Gil 105 | Sch 50, Sch 175 | Sch 50, Sch 175 | Sch 175 | Sch 50 | Sch 50, Gil 106 | Gil 106 | Sch 175, Gil 106 | Gil 106 | Gil 106
Klimakälte gesamt | GHD | HVAC_ComInd | 2030 | 1 | 0 | 0 | 0 | 1 |  |  |  |  | 69 |  | 9713 |  | 20% | 100% | 3.425% |  |  |  |  | 97% | 1 |  |  | 1 |  |  | 2 | 4 | stündlich | ja | 4 | 1095 |  | 10.38 | 5.19 |  |  | 0.3114 | 8% |  | Sch 50, Gil 13 | Sch 50, Gil 13 | Sch 50, Gil 13 |  | Sch 160 | Sch 160 |  | Sch 54 | Sch 54 | Sch 175, Gil 105 | Sch 50, Sch 175 | Sch 50, Sch 175 | Sch 175 | Sch 50 | Sch 50, Gil 106 | Gil 106 | Sch 175, Gil 106 | Gil 106 | Gil 106
Klimakälte gesamt | GHD | HVAC_ComInd | 2050 | 1 | 0 | 0 | 0 | 1 |  |  |  |  | 90 |  | 9255 |  | 25% | 100% | 3.756% |  |  |  |  | 97% | 1 |  |  | 1 |  |  | 2 | 4 | stündlich | ja | 4 | 1095 |  | 10.38 | 5.19 |  |  | 0.3114 | 8% |  | Sch 50, Gil 13 | Sch 50, Gil 13 | Sch 50, Gil 13 |  | Sch 162 | Sch 162 |  | Sch 54 | Sch 54 | Sch 175, Gil 105 | Sch 50, Sch 175 | Sch 50, Sch 175 | Sch 175 | Sch 50 | Sch 50, Gil 106 | Gil 106 | Sch 175, Gil 106 | Gil 106 | Gil 106
Warmwasser GHD | GHD | StorHeat_Res_Com | 2010 | 1 | 0 | 0 | 1 | 0 |  |  |  |  | 113 |  | 3841 |  |  |  | 2.568% |  |  | 95% | 98% | 96% | 12 |  |  | 12 | 4 | 12 | 8 | 0 | stündlich | ja |  | 1095 |  |  | 0 | [5 empty] | Sch 50, Gil 13 | Sch 50, Gil 13 | Sch 50, Gil 13 |  | Gil 196 | Gil 197 |  | Sch 54 | Sch 54 | Sch 175, Gil 105 | Sch 50, Sch 175 | Sch 50, Sch 175 | Sch 175 | Sch 50 | Sch 50, Sch 175, Gil 106 | Gil 106 | Sch 175, Gil 106 | Gil 106 | Gil 106
Warmwasser GHD | GHD | StorHeat_Res_Com | 2020 | 1 | 0 | 0 | 1 | 0 |  |  |  |  | 286 |  | 8759 |  | 100% | 90% |  |  |  | 95% | 98% | 96% | 12 |  |  | 12 | 4 | 12 | 8 | 0 | stündlich | ja |  | 1095 |  |  | 0 | [5 empty] | Sch 50, Gil 13 | Sch 50, Gil 13 | Sch 50, Gil 13 |  | Sch 158 | Sch 158 |  | Sch 54 | Sch 54 | Sch 175, Gil 105 | Sch 50, Sch 175 | Sch 50, Sch 175 | Sch 175 | Sch 50 | Sch 50, Sch 175, Gil 106 | Gil 106 | Sch 175, Gil 106 | Gil 106 | Gil 106
Warmwasser GHD | GHD | StorHeat_Res_Com | 2030 | 1 | 0 | 0 | 1 | 0 |  |  |  |  | 310 |  | 9497 |  | 100% | 90% |  |  |  | 95% | 98% | 96% | 12 |  |  | 12 | 4 | 12 | 8 | 0 | stündlich | ja |  | 1095 |  |  | 0 | [5 empty] | Sch 50, Gil 13 | Sch 50, Gil 13 | Sch 50, Gil 13 |  | Sch 160 | Sch 160 |  | Sch 54 | Sch 54 | Sch 175, Gil 105 | Sch 50, Sch 175 | Sch 50, Sch 175 | Sch 175 | Sch 50 | Sch 50, Sch 175, Gil 106 | Gil 106 | Sch 175, Gil 106 | Gil 106 | Gil 106
Warmwasser GHD | GHD | StorHeat_Res_Com | 2050 | 1 | 0 | 0 | 1 | 0 |  |  |  |  | 271 |  | 8299 |  | 100% | 90% |  |  |  | 95% | 98% | 96% | 12 |  |  | 12 | 4 | 12 | 8 | 0 | stündlich | ja |  | 1095 |  |  | 0 | [5 empty] | Sch 50, Gil 13 | Sch 50, Gil 13 | Sch 50, Gil 13 |  | Sch 162 | Sch 162 |  | Sch 54 | Sch 54 | Sch 175, Gil 105 | Sch 50, Sch 175 | Sch 50, Sch 175 | Sch 175 | Sch 50 | Sch 50, Sch 175, Gil 106 | Gil 106 | Sch 175, Gil 106 | Gil 106 | Gil 106
Nachtspeicher GHD | GHD | StorHeat_Res_Com | 2010 | 1 | 0 | 0 | 1 | 0 |  |  |  |  | 311 |  | 3879 |  |  |  | 5.708% |  |  | 95% | 98% | 96% | 12 |  |  | 12 | 4 | 12 | 8 | 0 | stündlich | ja |  | 1095 |  |  | 0 |  |  |  |  | Annahme: Raumwärmebedarf anhand von Gradtagszahlen abgeschätzt | Sch 50, Gil 13 | Sch 50, Gil 13 | Sch 50, Gil 13 |  | Gil 196 | Gil 197 |  | Sch 54 | Sch 54 | Sch 175, Gil 105 | Sch 50, Sch 175 | Sch 50, Sch 175 | Sch 175 | Sch 50 | Sch 50, Sch 175, Gil 106 | Gil 106 | Sch 175, Gil 106 | Gil 106 | Gil 106
Nachtspeicher GHD | GHD | StorHeat_Res_Com | 2020 | 1 | 0 | 0 | 1 | 0 |  |  |  |  | 251 |  | 2816 |  | 100% | 90% |  |  |  | 95% | 98% | 96% | 12 |  |  | 12 | 4 | 12 | 8 | 0 | stündlich | ja |  | 1095 |  |  | 0 |  |  |  |  | Annahme: Raumwärmebedarf anhand von Gradtagszahlen abgeschätzt | Sch 50, Gil 13 | Sch 50, Gil 13 | Sch 50, Gil 13 |  | Sch 158 | Sch 158 |  | Sch 54 | Sch 54 | Sch 175, Gil 105 | Sch 50, Sch 175 | Sch 50, Sch 175 | Sch 175 | Sch 50 | Sch 50, Sch 175, Gil 106 | Gil 106 | Sch 175, Gil 106 | Gil 106 | Gil 106
Nachtspeicher GHD | GHD | StorHeat_Res_Com | 2030 | 1 | 0 | 0 | 1 | 0 |  |  |  |  | 86 |  | 967 |  | 100% | 90% |  |  |  | 95% | 98% | 96% | 12 |  |  | 12 | 4 | 12 | 8 | 0 | stündlich | ja |  | 1095 |  |  | 0 |  |  |  |  | Annahme: Raumwärmebedarf anhand von Gradtagszahlen abgeschätzt | Sch 50, Gil 13 | Sch 50, Gil 13 | Sch 50, Gil 13 |  | Sch 160 | Sch 160 |  | Sch 54 | Sch 54 | Sch 175, Gil 105 | Sch 50, Sch 175 | Sch 50, Sch 175 | Sch 175 | Sch 50 | Sch 50, Sch 175, Gil 106 | Gil 106 | Sch 175, Gil 106 | Gil 106 | Gil 106
Nachtspeicher GHD | GHD | StorHeat_Res_Com | 2050 | 1 | 0 | 0 | 1 | 0 |  |  |  |  | 0 |  | 0 |  | 100% | 90% |  |  |  | 95% | 98% | 96% | 12 |  |  | 12 | 4 | 12 | 8 | 0 | stündlich | ja |  | 1095 |  |  | 0 |  |  |  |  | Annahme: Raumwärmebedarf anhand von Gradtagszahlen abgeschätzt | Sch 50, Gil 13 | Sch 50, Gil 13 | Sch 50, Gil 13 |  | Sch 162 | Sch 162 |  | Sch 54 | Sch 54 | Sch 175, Gil 105 | Sch 50, Sch 175 | Sch 50, Sch 175 | Sch 175 | Sch 50 | Sch 50, Sch 175, Gil 106 | Gil 106 | Sch 175, Gil 106 | Gil 106 | Gil 106
Trinkwasserpumpen | GHD | CollingWater_ComInd | 2010 | 1 | 0 | 0 | 1 | 1 |  |  |  |  | 466 |  | 466 |  |  |  | 50% |  |  | 95.5% | 98% |  | 2 |  |  | 2 | 2 | 6 | 2 | 8 | stündlich | nein | 4 | 1095 |  | 5.19 | 20.8643 |  | 0.1557 |  | 31% | Annahme: Betrieb in Schwachlastzeiten; Auslastung tagsüber 2/3 geringer als nachts | Sch 50, Gil 13 | Sch 50, Gil 13 | Sch 50, Gil 13 |  | Gil 196 | Gil 197 |  | Sch 54 | Sch 54 | Sch 175, Gil 105 | Sch 50, Sch 175 | Sch 50, Sch 175 | Sch 175 | Sch 50 | Sch 50, Gil 106 | Gil 106 | Sch 175, Gil 106 | Gil 106 | Gil 106
Trinkwasserpumpen | GHD | CollingWater_ComInd | 2020 | 1 | 0 | 0 | 1 | 1 |  |  |  |  | 451 |  | 451 |  | 90% | 90% |  |  |  | 95.5% | 98% |  | 2 |  |  | 2 | 2 | 6 | 2 | 8 | stündlich | nein | 4 | 1095 |  | 5.19 | 20.8643 |  | 0.1557 |  | 31% | Annahme: Betrieb in Schwachlastzeiten; Auslastung tagsüber 2/3 geringer als nachts | Sch 50, Gil 13 | Sch 50, Gil 13 | Sch 50, Gil 13 |  | Sch 158 | Sch 158 |  | Sch 54 | Sch 54 | Sch 175, Gil 105 | Sch 50, Sch 175 | Sch 50, Sch 175 | Sch 175 | Sch 50 | Sch 50, Gil 106 | Gil 106 | Sch 175, Gil 106 | Gil 106 | Gil 106
Trinkwasserpumpen | GHD | CollingWater_ComInd | 2030 | 1 | 0 | 0 | 1 | 1 |  |  |  |  | 465 |  | 465 |  | 90% | 90% |  |  |  | 95.5% | 98% |  | 2 |  |  | 2 | 2 | 6 | 2 | 8 | stündlich | nein | 4 | 1095 |  | 5.19 | 20.8643 |  | 0.1557 |  | 31% | Annahme: Betrieb in Schwachlastzeiten; Auslastung tagsüber 2/3 geringer als nachts | Sch 50, Gil 13 | Sch 50, Gil 13 | Sch 50, Gil 13 |  | Sch 160 | Sch 160 |  | Sch 54 | Sch 54 | Sch 175, Gil 105 | Sch 50, Sch 175 | Sch 50, Sch 175 | Sch 175 | Sch 50 | Sch 50, Gil 106 | Gil 106 | Sch 175, Gil 106 | Gil 106 | Gil 106
Trinkwasserpumpen | GHD | CollingWater_ComInd | 2050 | 1 | 0 | 0 | 1 | 1 |  |  |  |  | 406 |  | 406 |  | 90% | 90% |  |  |  | 95.5% | 98% |  | 2 |  |  | 2 | 2 | 6 | 2 | 8 | stündlich | nein | 4 | 1095 |  | 5.19 | 20.8643 |  | 0.1557 |  | 31% | Annahme: Betrieb in Schwachlastzeiten; Auslastung tagsüber 2/3 geringer als nachts | Sch 50, Gil 13 | Sch 50, Gil 13 | Sch 50, Gil 13 |  | Sch 162 | Sch 162 |  | Sch 54 | Sch 54 | Sch 175, Gil 105 | Sch 50, Sch 175 | Sch 50, Sch 175 | Sch 175 | Sch 50 | Sch 50, Gil 106 | Gil 106 | Sch 175, Gil 106 | Gil 106 | Gil 106
Kläranlagen | GHD | CollingWater_ComInd | 2010 | 1 | 0 | 0 | 1 | 1 |  |  |  |  | 93 |  | 125 |  |  |  | 65% |  |  | 95.5% | 98% |  | 2 |  |  | 2 | 2 | 6 | 2 | 8 | keine Einschränkungen | nein | 4 | 1095 |  | 5.19 | 20.8643 |  | 0.1557 |  | 31% |  | Sch 50, Gil 13 | Sch 50, Gil 13 | Sch 50, Gil 13 |  | Gil 196 | Gil 197 |  | Sch 54 | Sch 54 | Sch 175, Gil 105 | Sch 50, Sch 175 | Sch 50, Sch 175 | Sch 175 | Sch 50 | Sch 50, Gil 106 | Gil 106 | Sch 175, Gil 106 | Gil 106 | Gil 106
Kläranlagen | GHD | CollingWater_ComInd | 2020 | 1 | 0 | 0 | 1 | 1 |  |  |  |  | 100 |  | 135 |  | 20% | 50% |  |  |  | 95.5% | 98% |  | 2 |  |  | 2 | 2 | 6 | 2 | 8 | keine Einschränkungen | nein | 4 | 1095 |  | 5.19 | 20.8643 |  | 0.1557 |  | 31% |  | Sch 50, Gil 13 | Sch 50, Gil 13 | Sch 50, Gil 13 |  | Sch 158 | Sch 158 |  | Sch 54 | Sch 54 | Sch 175, Gil 105 | Sch 50, Sch 175 | Sch 50, Sch 175 | Sch 175 | Sch 50 | Sch 50, Gil 106 | Gil 106 | Sch 175, Gil 106 | Gil 106 | Gil 106
Kläranlagen | GHD | CollingWater_ComInd | 2030 | 1 | 0 | 0 | 1 | 1 |  |  |  |  | 103 |  | 139 |  | 20% | 50% |  |  |  | 95.5% | 98% |  | 2 |  |  | 2 | 2 | 6 | 2 | 8 | keine Einschränkungen | nein | 4 | 1095 |  | 5.19 | 20.8643 |  | 0.1557 |  | 31% |  | Sch 50, Gil 13 | Sch 50, Gil 13 | Sch 50, Gil 13 |  | Sch 160 | Sch 160 |  | Sch 54 | Sch 54 | Sch 175, Gil 105 | Sch 50, Sch 175 | Sch 50, Sch 175 | Sch 175 | Sch 50 | Sch 50, Gil 106 | Gil 106 | Sch 175, Gil 106 | Gil 106 | Gil 106
Kläranlagen | GHD | CollingWater_ComInd | 2050 | 1 | 0 | 0 | 1 | 1 |  |  |  |  | 90 |  | 121 |  | 20% | 50% |  |  |  | 95.5% | 98% |  | 2 |  |  | 2 | 2 | 6 | 2 | 8 | keine Einschränkungen | nein | 4 | 1095 |  | 5.19 | 20.8643 |  | 0.1557 |  | 31% |  | Sch 50, Gil 13 | Sch 50, Gil 13 | Sch 50, Gil 13 |  | Sch 162 | Sch 162 |  | Sch 54 | Sch 54 | Sch 175, Gil 105 | Sch 50, Sch 175 | Sch 50, Sch 175 | Sch 175 | Sch 50 | Sch 50, Gil 106 | Gil 106 | Sch 175, Gil 106 | Gil 106 | Gil 106
Klimaanlagen | Haushalte | HeatingAC_Res | 2010 | 1 | 0 | 0 | 0 | 1 | 0.36118 |  |  |  | 32 |  | 985 | [8 empty] | 97% | 1 |  |  | 1 |  |  | 2 | 4 | stündlich | nein | 4 | 1095 |  | 259.5 | 10.38 |  |  | 7.785 | 9% |  | Sch 50, Gil 13 | Sch 50, Gil 13 | Sch 50, Gil 13 | Gil 191-193, Gil 20,Gil 22, eigene Berechnung | Gil 196 | Gil 197 |  | Sch 54 | Sch 54 | Sch 175, Gil 105 | Sch 50, Sch 175 | Sch 50, Sch 175 | Sch 175 | Sch 50 | Sch 50, Gil 106 | Gil 106 | Sch 175, Gil 106 | Gil 106 | Gil 106
Klimaanlagen | Haushalte | HeatingAC_Res | 2020 | 1 | 0 | 0 | 0 | 1 | 0.70017 |  |  | 18 | 18 |  | 2160 |  | 25% | 100% | 3.276% |  |  |  |  | 97% | 1 |  |  | 1 |  |  | 2 | 4 | stündlich | nein | 4 | 1095 |  | 259.5 | 10.38 |  |  | 7.785 | 9% |  | Sch 50, Gil 13 | Sch 50, Gil 13 | Sch 50, Gil 13 | Gil 191-193, Gil 20,Gil 22, eigene Berechnung | Sch 158 | Sch 158 |  | Sch 54 | 157 | Sch 175, Gil 105 | Sch 50, Sch 175 | Sch 50, Sch 175 | Sch 175 | Sch 50 | Sch 50, Gil 106 | Gil 106 | Sch 175, Gil 106 | Gil 106 | Gil 106
Klimaanlagen | Haushalte | HeatingAC_Res | 2030 | 1 | 0 | 0 | 0 | 1 | 1.0012 |  |  |  | 33 |  | 3102 |  | 25% | 100% | 3.425% |  |  |  |  | 97% | 1 |  |  | 1 |  |  | 2 | 4 | stündlich | nein | 4 | 1095 |  | 259.5 | 10.38 |  |  | 7.785 | 9% |  | Sch 50, Gil 13 | Sch 50, Gil 13 | Sch 50, Gil 13 | Gil 191-193, Gil 20,Gil 22, eigene Berechnung | Sch 160 | Sch 160 |  | Sch 54 | 157 | Sch 175, Gil 105 | Sch 50, Sch 175 | Sch 50, Sch 175 | Sch 175 | Sch 50 | Sch 50, Gil 106 | Gil 106 | Sch 175, Gil 106 | Gil 106 | Gil 106
Klimaanlagen | Haushalte | HeatingAC_Res | 2050 | 1 | 0 | 0 | 0 | 1 | 1.436 |  |  |  | 66 |  | 4201 |  | 25% | 100% | 3.756% |  |  |  |  | 97% | 1 |  |  | 1 |  |  | 2 | 4 | stündlich | nein | 4 | 1095 |  | 259.5 | 10.38 |  |  | 7.785 | 9% |  | Sch 50, Gil 13 | Sch 50, Gil 13 | Sch 50, Gil 13 | Gil 191-193, Gil 20,Gil 22, eigene Berechnung | Sch 162 | Sch 162 |  | Sch 54 | 157 | Sch 175, Gil 105 | Sch 50, Sch 175 | Sch 50, Sch 175 | Sch 175 | Sch 50 | Sch 50, Gil 106 | Gil 106 | Sch 175, Gil 106 | Gil 106 | Gil 106
Kühl- und Gefrieranwendungen | Haushalte | HeatingAC_Res | 2010 | 1 | 0 | 0 | 0 | 1 | 25.2133 |  |  |  | 2885 |  | 3614 | [8 empty] | 97% | 1 |  |  | 1 |  |  | 2 | 4 | saisonal | nein | 4 | 1095 |  | 259.5 | 10.38 |  |  | 7.785 | 9% | Annahme: Strombedarf Kälteanwendungen im Winter 10 % niedriger als im Sommer; nachts 20 % geringer als tagsüber | Sch 50, Gil 13 | Sch 50, Gil 13 | Sch 50, Gil 13 | Gil 191-193, Gil 20,Gil 22, eigene Berechnung | Gil 196 | Gil 197 |  | Sch 55 | Sch 55 | Sch 175, Gil 105 | Sch 50, Sch 175 | Sch 50, Sch 175 | Sch 175 | Sch 50 | Sch 50, Gil 106 | Gil 106 | Sch 175, Gil 106 | Gil 106 | Gil 106
Kühl- und Gefrieranwendungen | Haushalte | HeatingAC_Res | 2020 | 1 | 0 | 0 | 0 | 1 | 18.3732 |  |  |  | 1681 |  | 4524 |  | 80% | 100% | [5 empty] | 97% | 1 |  |  | 1 |  |  | 2 | 4 | saisonal | nein | 4 | 1095 |  | 259.5 | 10.38 |  |  | 7.785 | 9% | Annahme: Strombedarf Kälteanwendungen im Winter 10 % niedriger als im Sommer; nachts 20 % geringer als tagsüber | Sch 50, Gil 13 | Sch 50, Gil 13 | Sch 50, Gil 13 | Gil 191-193, Gil 20,Gil 22, eigene Berechnung | Sch 158 | Sch 158 |  | Sch 55 | Sch 55 | Sch 175, Gil 105 | Sch 50, Sch 175 | Sch 50, Sch 175 | Sch 175 | Sch 50 | Sch 50, Gil 106 | Gil 106 | Sch 175, Gil 106 | Gil 106 | Gil 106
Kühl- und Gefrieranwendungen | Haushalte | HeatingAC_Res | 2030 | 1 | 0 | 0 | 0 | 1 | 13.0141 |  |  |  | 1190 |  | 5213 |  | 80% | 100% | [5 empty] | 97% | 1 |  |  | 1 |  |  | 2 | 4 | saisonal | nein | 4 | 1095 |  | 259.5 | 10.38 |  |  | 7.785 | 9% | Annahme: Strombedarf Kälteanwendungen im Winter 10 % niedriger als im Sommer; nachts 20 % geringer als tagsüber | Sch 50, Gil 13 | Sch 50, Gil 13 | Sch 50, Gil 13 | Gil 191-193, Gil 20,Gil 22, eigene Berechnung | Sch 160 | Sch 160 |  | Sch 55 | Sch 55 | Sch 175, Gil 105 | Sch 50, Sch 175 | Sch 50, Sch 175 | Sch 175 | Sch 50 | Sch 50, Gil 106 | Gil 106 | Sch 175, Gil 106 | Gil 106 | Gil 106
Kühl- und Gefrieranwendungen | Haushalte | HeatingAC_Res | 2050 | 1 | 0 | 0 | 0 | 1 | 7.1424 |  |  |  | 652 |  | 5612 |  | 80% | 100% | [5 empty] | 97% | 1 |  |  | 1 |  |  | 2 | 4 | saisonal | nein | 4 | 1095 |  | 259.5 | 10.38 |  |  | 7.785 | 9% | Annahme: Strombedarf Kälteanwendungen im Winter 10 % niedriger als im Sommer; nachts 20 % geringer als tagsüber | Sch 50, Gil 13 | Sch 50, Gil 13 | Sch 50, Gil 13 | Gil 191-193, Gil 20,Gil 22, eigene Berechnung | Sch 162 | Sch 162 |  | Sch 55 | Sch 55 | Sch 175, Gil 105 | Sch 50, Sch 175 | Sch 50, Sch 175 | Sch 175 | Sch 50 | Sch 50, Gil 106 | Gil 106 | Sch 175, Gil 106 | Gil 106 | Gil 106
Waschmaschinen | Haushalte | WashingEq_Res | 2010 | 1 | 0 | 0 | 1 | 1 | 7.4959 |  |  |  | 854 |  | 24770 | [8 empty] | 100% | 12 |  | 1 | 12 | 4 | 12 | 6 | 0 | saisonal | nein |  | 1095 |  | 31.14 | 51.9 |  |  | 1.557 | 1% | Annahme: Bestimmt durch Tagesablauf (Prior 1997) | Sch 50, Gil 13 | Sch 50, Gil 13 | Sch 50, Gil 13 | Gil 191-193, Gil 20,Gil 22, eigene Berechnung | Gil 196 | Gil 197 |  | Sch 55 | Sch 55 | Sch 175, Gil 105 | Sch 50 | Sch 50 | Sch 175 | Sch 50 | Sch 50, Sch 175, Gil 106 | Gil 106 | Sch 175, Gil 106 | Gil 106 | Gil 106
Waschmaschinen | Haushalte | WashingEq_Res | 2020 | 1 | 0 | 0 | 1 | 1 | 5.7954 |  |  |  | 86 |  | 1533 |  | 13% | 8% | [5 empty] | 100% | 12 |  |  | 12 | 4 | 12 | 6 | 0 | saisonal | nein |  | 1095 |  | 31.14 | 51.9 |  |  | 1.557 | 1% | Annahme: Bestimmt durch Tagesablauf (Prior 1997) | Sch 50, Gil 13 | Sch 50, Gil 13 | Sch 50, Gil 13 | Gil 191-193, Gil 20,Gil 22, eigene Berechnung | Sch 158 | Sch 158 |  | Sch 55 | Sch 55 | Sch 175, Gil 105 | Sch 50 | Sch 50 | Sch 175 | Sch 50 | Sch 50, Sch 175, Gil 106 | Gil 106 | Sch 175, Gil 106 | Gil 106 | Gil 106
Waschmaschinen | Haushalte | WashingEq_Res | 2030 | 1 | 0 | 0 | 1 | 1 | 4.4031 |  |  |  | 75 |  | 1456 |  | 15% | 10% | [5 empty] | 100% | 12 |  |  | 12 | 4 | 12 | 6 | 0 | saisonal | nein |  | 1095 |  | 31.14 | 51.9 |  |  | 1.557 | 1% | Annahme: Bestimmt durch Tagesablauf (Prior 1997) | Sch 50, Gil 13 | Sch 50, Gil 13 | Sch 50, Gil 13 | Gil 191-193, Gil 20,Gil 22, eigene Berechnung | Sch 160 | Sch 160 |  | Sch 55 | Sch 55 | Sch 175, Gil 105 | Sch 50 | Sch 50 | Sch 175 | Sch 50 | Sch 50, Sch 175, Gil 106 | Gil 106 | Sch 175, Gil 106 | Gil 106 | Gil 106
Waschmaschinen | Haushalte | WashingEq_Res | 2050 | 1 | 0 | 0 | 1 | 1 | 3.3717 |  |  |  | 77 |  | 1674 |  | 20% | 15% | [5 empty] | 100% | 12 |  |  | 12 | 4 | 12 | 6 | 0 | saisonal | nein |  | 1095 |  | 31.14 | 51.9 |  |  | 1.557 | 1% | Annahme: Bestimmt durch Tagesablauf (Prior 1997) | Sch 50, Gil 13 | Sch 50, Gil 13 | Sch 50, Gil 13 | Gil 191-193, Gil 20,Gil 22, eigene Berechnung | Sch 162 | Sch 162 |  | Sch 55 | Sch 55 | Sch 175, Gil 105 | Sch 50 | Sch 50 | Sch 175 | Sch 50 | Sch 50, Sch 175, Gil 106 | Gil 106 | Sch 175, Gil 106 | Gil 106 | Gil 106
Trockner | Haushalte | WashingEq_Res | 2010 | 1 | 0 | 0 | 1 | 1 | 4.7497 |  |  |  | 543 |  | 22743 | [8 empty] | 100% | 12 |  |  | 12 | 4 | 12 | 6 | 0 | saisonal | nein |  | 1095 |  | 31.14 | 51.9 |  |  | 1.557 | 1% | Annahme: Bestimmt durch Tagesablauf (Prior 1997) | Sch 50, Gil 13 | Sch 50, Gil 13 | Sch 50, Gil 13 | Gil 191-193, Gil 20,Gil 22, eigene Berechnung | Gil 196 | Gil 197 |  | Sch 55 | Sch 55 | Sch 175, Gil 105 | Sch 50 | Sch 50 | Sch 175 | Sch 50 | Sch 50, Sch 175, Gil 106 | Gil 106 | Sch 175, Gil 106 | Gil 106 | Gil 106
Trockner | Haushalte | WashingEq_Res | 2020 | 1 | 0 | 0 | 1 | 1 | 4.3288 |  |  |  | 124 |  | 1658 |  | 25% | 8% | [5 empty] | 100% | 12 |  |  | 12 | 4 | 12 | 6 | 0 | saisonal | nein |  | 1095 |  | 31.14 | 51.9 |  |  | 1.557 | 1% | Annahme: Bestimmt durch Tagesablauf (Prior 1997) | Sch 50, Gil 13 | Sch 50, Gil 13 | Sch 50, Gil 13 | Gil 191-193, Gil 20,Gil 22, eigene Berechnung | Sch 158 | Sch 158 |  | Sch 55 | Sch 55 | Sch 175, Gil 105 | Sch 50 | Sch 50 | Sch 175 | Sch 50 | Sch 50, Sch 175, Gil 106 | Gil 106 | Sch 175, Gil 106 | Gil 106 | Gil 106
Trockner | Haushalte | WashingEq_Res | 2030 | 1 | 0 | 0 | 1 | 1 | 3.9271 |  |  |  | 135 |  | 1880 |  | 30% | 10% | [5 empty] | 100% | 12 |  |  | 12 | 4 | 12 | 6 | 0 | saisonal | nein |  | 1095 |  | 31.14 | 51.9 |  |  | 1.557 | 1% | Annahme: Bestimmt durch Tagesablauf (Prior 1997) | Sch 50, Gil 13 | Sch 50, Gil 13 | Sch 50, Gil 13 | Gil 191-193, Gil 20,Gil 22, eigene Berechnung | Sch 160 | Sch 160 |  | Sch 55 | Sch 55 | Sch 175, Gil 105 | Sch 50 | Sch 50 | Sch 175 | Sch 50 | Sch 50, Sch 175, Gil 106 | Gil 106 | Sch 175, Gil 106 | Gil 106 | Gil 106
Trockner | Haushalte | WashingEq_Res | 2050 | 1 | 0 | 0 | 1 | 1 | 2.8332 |  |  |  | 130 |  | 2034 |  | 40% | 15% | [5 empty] | 100% | 12 |  |  | 12 | 4 | 12 | 6 | 0 | saisonal | nein |  | 1095 |  | 31.14 | 51.9 |  |  | 1.557 | 1% | Annahme: Bestimmt durch Tagesablauf (Prior 1997) | Sch 50, Gil 13 | Sch 50, Gil 13 | Sch 50, Gil 13 | Gil 191-193, Gil 20,Gil 22, eigene Berechnung | Sch 162 | Sch 162 |  | Sch 55 | Sch 55 | Sch 175, Gil 105 | Sch 50 | Sch 50 | Sch 175 | Sch 50 | Sch 50, Sch 175, Gil 106 | Gil 106 | Sch 175, Gil 106 | Gil 106 | Gil 106
Geschirrspüler | Haushalte | WashingEq_Res | 2010 | 1 | 0 | 0 | 1 | 1 | 6.8774 |  |  |  | 791 |  | 15863 |  | 25% | 8% | [5 empty] | 100% | 12 |  |  | 12 | 4 | 12 | 6 | 0 | saisonal | nein |  | 1095 |  | 31.14 | 51.9 |  |  | 1.557 | 1% | Annahme: Bestimmt durch Tagesablauf (Prior 1997) | Sch 50, Gil 13 | Sch 50, Gil 13 | Sch 50, Gil 13 | Gil 191-193, Gil 20,Gil 22, eigene Berechnung | Gil 196 | Gil 197 |  | Sch 55 | Sch 55 | Sch 175, Gil 105 | Sch 50 | Sch 50 | Sch 175 | Sch 50 | Sch 50, Sch 175, Gil 106 | Gil 106 | Sch 175, Gil 106 | Gil 106 | Gil 106
Geschirrspüler | Haushalte | WashingEq_Res | 2020 | 1 | 0 | 0 | 1 | 1 | 5.6369 |  |  |  | 162 |  | 1038 | [8 empty] | 100% | 12 |  |  | 12 | 4 | 12 | 6 | 0 | saisonal | nein |  | 1095 |  | 31.14 | 51.9 |  |  | 1.557 | 1% | Annahme: Bestimmt durch Tagesablauf (Prior 1997) | Sch 50, Gil 13 | Sch 50, Gil 13 | Sch 50, Gil 13 | Gil 191-193, Gil 20,Gil 22, eigene Berechnung | Sch 158 | Sch 158 |  | Sch 55 | Sch 55 | Sch 175, Gil 105 | Sch 50 | Sch 50 | Sch 175 | Sch 50 | Sch 50, Sch 175, Gil 106 | Gil 106 | Sch 175, Gil 106 | Gil 106 | Gil 106
Geschirrspüler | Haushalte | WashingEq_Res | 2030 | 1 | 0 | 0 | 1 | 1 | 4.7576 |  |  |  | 164 |  | 1094 |  | 30% | 10% | [5 empty] | 100% | 12 |  |  | 12 | 4 | 12 | 6 | 0 | saisonal | nein |  | 1095 |  | 31.14 | 51.9 |  |  | 1.557 | 1% | Annahme: Bestimmt durch Tagesablauf (Prior 1997) | Sch 50, Gil 13 | Sch 50, Gil 13 | Sch 50, Gil 13 | Gil 191-193, Gil 20,Gil 22, eigene Berechnung | Sch 160 | Sch 160 |  | Sch 55 | Sch 55 | Sch 175, Gil 105 | Sch 50 | Sch 50 | Sch 175 | Sch 50 | Sch 50, Sch 175, Gil 106 | Gil 106 | Sch 175, Gil 106 | Gil 106 | Gil 106
Geschirrspüler | Haushalte | WashingEq_Res | 2050 | 1 | 0 | 0 | 1 | 1 | 3.7086 |  |  |  | 170 |  | 1276 |  | 40% | 15% | [5 empty] | 100% | 12 |  |  | 12 | 4 | 12 | 6 | 0 | saisonal | nein |  | 1095 |  | 31.14 | 51.9 |  |  | 1.557 | 1% | Annahme: Bestimmt durch Tagesablauf (Prior 1997) | Sch 50, Gil 13 | Sch 50, Gil 13 | Sch 50, Gil 13 | Gil 191-193, Gil 20,Gil 22, eigene Berechnung | Sch 162 | Sch 162 |  | Sch 55 | Sch 55 | Sch 175, Gil 105 | Sch 50 | Sch 50 | Sch 175 | Sch 50 | Sch 50, Sch 175, Gil 106 | Gil 106 | Sch 175, Gil 106 | Gil 106 | Gil 106
Umwälzpumpen Haushalte | Haushalte | HeatingAC_Res | 2010 | 1 | 0 | 0 | 0 | 1 | 11.6367 |  |  |  | 1330 |  | 1058 |  | 100% | 90% | [5 empty] | 97% | 1 |  |  | 1 |  |  | 2 | 4 | stündlich | ja | 4 | 1095 |  | 259.5 | 10.38 |  |  | 7.785 | 9% |  | Sch 50, Gil 13 | Sch 50, Gil 13 | Sch 50, Gil 13 | Gil 191-193, Gil 20,Gil 22, eigene Berechnung | Gil 196 | Gil 197 |  | Sch 55 | Sch 55 | Sch 175, Gil 105 | Sch 50, Sch 175 | Sch 50, Sch 175 | Sch 175 | Sch 50 | Sch 50, Gil 106 | Gil 106 | Sch 175, Gil 106 | Gil 106 | Gil 106
Umwälzpumpen Haushalte | Haushalte | HeatingAC_Res | 2020 | 1 | 0 | 0 | 0 | 1 | 10.3115 |  |  |  | 977 |  | 937 |  |  |  | 55.67% |  |  |  |  | 97% | 1 |  |  | 1 |  |  | 2 | 4 | stündlich | ja | 4 | 1095 |  | 259.5 | 10.38 |  |  | 7.785 | 9% |  | Sch 50, Gil 13 | Sch 50, Gil 13 | Sch 50, Gil 13 | Gil 191-193, Gil 20,Gil 22, eigene Berechnung | Sch 158 | Sch 158 |  |  | 157 | Sch 175, Gil 105 | Sch 50, Sch 175 | Sch 50, Sch 175 | Sch 175 | Sch 50 | Sch 50, Gil 106 | Gil 106 | Sch 175, Gil 106 | Gil 106 | Gil 106
Umwälzpumpen Haushalte | Haushalte | HeatingAC_Res | 2030 | 1 | 0 | 0 | 0 | 1 | 8.4322 |  |  |  | 818 |  | 768 |  | 100% | 90% | 55.63% |  |  |  |  | 97% | 1 |  |  | 1 |  |  | 2 | 4 | stündlich | ja | 4 | 1095 |  | 259.5 | 10.38 |  |  | 7.785 | 9% |  | Sch 50, Gil 13 | Sch 50, Gil 13 | Sch 50, Gil 13 | Gil 191-193, Gil 20,Gil 22, eigene Berechnung | Sch 160 | Sch 160 |  |  | 157 | Sch 175, Gil 105 | Sch 50, Sch 175 | Sch 50, Sch 175 | Sch 175 | Sch 50 | Sch 50, Gil 106 | Gil 106 | Sch 175, Gil 106 | Gil 106 | Gil 106
Umwälzpumpen Haushalte | Haushalte | HeatingAC_Res | 2050 | 1 | 0 | 0 | 0 | 1 | 3.0741 |  |  |  | 316 |  | 284 |  | 100% | 90% | 55.27% |  |  |  |  | 97% | 1 |  |  | 1 |  |  | 2 | 4 | stündlich | ja | 4 | 1095 |  | 259.5 | 10.38 |  |  | 7.785 | 9% |  | Sch 50, Gil 13 | Sch 50, Gil 13 | Sch 50, Gil 13 | Gil 191-193, Gil 20,Gil 22, eigene Berechnung | Sch 162 | Sch 162 |  |  | 157 | Sch 175, Gil 105 | Sch 50, Sch 175 | Sch 50, Sch 175 | Sch 175 | Sch 50 | Sch 50, Gil 106 | Gil 106 | Sch 175, Gil 106 | Gil 106 | Gil 106
Nachtspeicher Haushalte | Haushalte | StorHeat_Res_Com | 2010 | 1 | 0 | 0 | 1 | 0 |  |  |  |  | 1654 |  | 20637 | [6 empty] | 95% | 98% | 96% | 12 |  |  | 12 | 4 | 12 | 8 | 0 | stündlich | ja |  | 1095 |  | 20.76 | 10.38 |  |  | 0.6228 | 4% |  | Sch 50, Gil 13 | Sch 50, Gil 13 | Sch 50, Gil 13 |  | Gil 196 | Gil 197 |  |  |  | Sch 175, Gil 105 | Sch 50, Sch 175 | Sch 50, Sch 175 | Sch 175 | Sch 50 | Sch 50, Sch 175, Gil 106 | Gil 106 | Sch 175, Gil 106 | Gil 106 | Gil 106
Nachtspeicher Haushalte | Haushalte | StorHeat_Res_Com | 2020 | 1 | 0 | 0 | 1 | 0 |  |  |  |  | 1373 |  | 15414 |  | 83% | 100% |  |  |  | 95% | 98% | 96% | 12 |  |  | 12 | 4 | 12 | 8 | 0 | stündlich | ja |  | 1095 |  | 20.76 | 10.38 |  |  | 0.6228 | 4% |  | Sch 50, Gil 13 | Sch 50, Gil 13 | Sch 50, Gil 13 |  | Sch 158 | Sch 158 |  |  |  | Sch 175, Gil 105 | Sch 50, Sch 175 | Sch 50, Sch 175 | Sch 175 | Sch 50 | Sch 50, Sch 175, Gil 106 | Gil 106 | Sch 175, Gil 106 | Gil 106 | Gil 106
Nachtspeicher Haushalte | Haushalte | StorHeat_Res_Com | 2030 | 1 | 0 | 0 | 1 | 0 |  |  |  |  | 1070 |  | 12014 |  | 85% | 100% |  |  |  | 95% | 98% | 96% | 12 |  |  | 12 | 4 | 12 | 8 | 0 | stündlich | ja |  | 1095 |  | 20.76 | 10.38 |  |  | 0.6228 | 4% |  | Sch 50, Gil 13 | Sch 50, Gil 13 | Sch 50, Gil 13 |  | Sch 160 | Sch 160 |  |  |  | Sch 175, Gil 105 | Sch 50, Sch 175 | Sch 50, Sch 175 | Sch 175 | Sch 50 | Sch 50, Sch 175, Gil 106 | Gil 106 | Sch 175, Gil 106 | Gil 106 | Gil 106
Nachtspeicher Haushalte | Haushalte | StorHeat_Res_Com | 2050 | 1 | 0 | 0 | 1 | 0 |  |  |  |  | 412 |  | 4628 |  | 90% | 100% |  |  |  | 95% | 98% | 96% | 12 |  |  | 12 | 4 | 12 | 8 | 0 | stündlich | ja |  | 1095 |  | 20.76 | 10.38 |  |  | 0.6228 | 4% |  | Sch 50, Gil 13 | Sch 50, Gil 13 | Sch 50, Gil 13 |  | Sch 162 | Sch 162 |  |  |  | Sch 175, Gil 105 | Sch 50, Sch 175 | Sch 50, Sch 175 | Sch 175 | Sch 50 | Sch 50, Sch 175, Gil 106 | Gil 106 | Sch 175, Gil 106 | Gil 106 | Gil 106
Warmwasser Haushalte | Haushalte | StorHeat_Res_Com | 2010 | 1 | 0 | 0 | 1 | 0 |  |  |  |  | 250 |  | 8507 | [6 empty] | 95% | 98% | 96% | 12 |  |  | 12 | 4 | 12 | 8 | 0 | stündlich | ja |  | 1095 |  | 20.76 | 10.38 |  |  | 0.6228 | 4% |  | Sch 50, Gil 13 | Sch 50, Gil 13 | Sch 50, Gil 13 |  | Gil 196 | Gil 197 |  |  |  | Sch 175, Gil 105 | Sch 50, Sch 175 | Sch 50, Sch 175 | Sch 175 | Sch 50 | Sch 50, Sch 175, Gil 106 | Gil 106 | Sch 175, Gil 106 | Gil 106 | Gil 106
Warmwasser Haushalte | Haushalte | StorHeat_Res_Com | 2020 | 1 | 0 | 0 | 1 | 0 |  |  |  |  | 220 |  | 6754 |  | 100% | 90% |  |  |  | 95% | 98% | 96% | 12 |  |  | 12 | 4 | 12 | 8 | 0 | stündlich | ja |  | 1095 |  | 20.76 | 10.38 |  |  | 0.6228 | 4% |  | Sch 50, Gil 13 | Sch 50, Gil 13 | Sch 50, Gil 13 |  | Sch 158 | Sch 158 |  |  |  | Sch 175, Gil 105 | Sch 50, Sch 175 | Sch 50, Sch 175 | Sch 175 | Sch 50 | Sch 50, Sch 175, Gil 106 | Gil 106 | Sch 175, Gil 106 | Gil 106 | Gil 106
Warmwasser Haushalte | Haushalte | StorHeat_Res_Com | 2030 | 1 | 0 | 0 | 1 | 0 |  |  |  |  | 188 |  | 5763 |  | 100% | 90% |  |  |  | 95% | 98% | 96% | 12 |  |  | 12 | 4 | 12 | 8 | 0 | stündlich | ja |  | 1095 |  | 20.76 | 10.38 |  |  | 0.6228 | 4% |  | Sch 50, Gil 13 | Sch 50, Gil 13 | Sch 50, Gil 13 |  | Sch 160 | Sch 160 |  |  |  | Sch 175, Gil 105 | Sch 50, Sch 175 | Sch 50, Sch 175 | Sch 175 | Sch 50 | Sch 50, Sch 175, Gil 106 | Gil 106 | Sch 175, Gil 106 | Gil 106 | Gil 106
Warmwasser Haushalte | Haushalte | StorHeat_Res_Com | 2050 | 1 | 0 | 0 | 1 | 0 |  |  |  |  | 113 |  | 3469 |  | 100% | 90% |  |  |  | 95% | 98% | 96% | 12 |  |  | 12 | 4 | 12 | 8 | 0 | stündlich | ja |  | 1095 |  | 20.76 | 10.38 |  |  | 0.6228 | 4% |  | Sch 50, Gil 13 | Sch 50, Gil 13 | Sch 50, Gil 13 |  | Sch 162 | Sch 162 |  |  |  | Sch 175, Gil 105 | Sch 50, Sch 175 | Sch 50, Sch 175 | Sch 175 | Sch 50 | Sch 50, Sch 175, Gil 106 | Gil 106 | Sch 175, Gil 106 | Gil 106 | Gil 106
Note on J1: jkochems: Berechnungen s. gesondertes Tabellenblatt; Werte der Industrie für Gesamteuropa!
Note on W1: [Kommentarthread] Ihre Version von Excel gestattet Ihnen das Lesen dieses Kommentarthreads. Jegliche Bearbeitungen daran werden jedoch entfernt, wenn die Datei in einer neueren Version von Excel geöffnet wird. Weitere Informationen: https://go.microsoft.com/fwlink/?linkid=870924. Kommentar: Wirkungsgrad sinkt mit Länge der Aktivierung.
Note on F2: jkochems: zu prüfen!
Note on J2: jkochems: Strombedarf in kWh/t * Produktionskapazität in Mt
Note on J6: jkochems: Strombedarf in kWh/t * Produktionskapazität in Mt
Note on Q6: [Kommentarthread] Ihre Version von Excel gestattet Ihnen das Lesen dieses Kommentarthreads. Jegliche Bearbeitungen daran werden jedoch entfernt, wenn die Datei in einer neueren Version von Excel geöffnet wird. Weitere Informationen: https://go.microsoft.com/fwlink/?linkid=870924. Kommentar: arithmetisches Mittel über Stromverbrauchsanteile von Membran- und Amalgamverfahren
Note on R6: [Kommentarthread] Ihre Version von Excel gestattet Ihnen das Lesen dieses Kommentarthreads. Jegliche Bearbeitungen daran werden jedoch entfernt, wenn die Datei in einer neueren Version von Excel geöffnet wird. Weitere Informationen: https://go.microsoft.com/fwlink/?linkid=870924. Kommentar: arithmetisches Mittel über Stromverbrauchsanteile von Membran- und Amalgamverfahren
Note on A8: jkochems: bis 2030 komplette Umstellung auf Membranverfahren
Note on J10: jkochems: Strombedarf in kWh/t * Produktionskapazität in Mt
Note on J14: jkochems: Strombedarf in kWh/t * Produktionskapazität in Mt
Note on J18: jkochems: Strombedarf in kWh/t * Produktionskapazität in Mt
Note on AD18: jkochems: S. 175: diskrete Stufen: 4 / 12 / 16 / 36 Stunden
Note on J22: jkochems: Strombedarf in kWh/t * Produktionskapazität in Mt
Note on J26: jkochems: Strombedarf in kWh/t * Produktionskapazität in Mt
Note on J30: jkochems: Strombedarf in kWh/t * Produktionskapazität in Mt
Note on J34: jkochems: Strombedarf in kWh/t * Produktionskapazität in Mt
Note on J38: jkochems: Strombedarf in kWh/t * Produktionskapazität in Mt
Note on J42: jkochems: Strombedarf in kWh/t * Produktionskapazität in Mt
Note on R46: jkochems: Laut Scholz et al. 2014 60 %
Note on S46: jkochems: Laut Scholz et al. 2014 100 %
Note on AD46: jkochems: Angabe S. 175: Vorziehen / Verzögern 2 / 6 Stunden
Note on AK46: jkochems: S. 195: kein Jahreslimit
Note on R47: jkochems: Laut Scholz et al. 2014 60 %
Note on S47: jkochems: Laut Scholz et al. 2014 100 %
Note on R48: jkochems: Laut Scholz et al. 2014 60 %
Note on S48: jkochems: Laut Scholz et al. 2014 100 %
Note on R49: jkochems: Laut Scholz et al. 2014 60 %
Note on S49: jkochems: Laut Scholz et al. 2014 100 %
Note on A50: [Kommentarthread] Ihre Version von Excel gestattet Ihnen das Lesen dieses Kommentarthreads. Jegliche Bearbeitungen daran werden jedoch entfernt, wenn die Datei in einer neueren Version von Excel geöffnet wird. Weitere Informationen: https://go.microsoft.com/fwlink/?linkid=870924. Kommentar: Samira: Belüftung und Klimatisierung
Note on S50: jkochems: Laut Scholz et al. 2014 90 %
Note on AK50: jkochems: S. 175: kein Jahreslimit
Note on AQ50: [Kommentarthread] Ihre Version von Excel gestattet Ihnen das Lesen dieses Kommentarthreads. Jegliche Bearbeitungen daran werden jedoch entfernt, wenn die Datei in einer neueren Version von Excel geöffnet wird. Weitere Informationen: https://go.microsoft.com/fwlink/?linkid=870924. Kommentar: 3 %
Note on S51: jkochems: Laut Scholz et al. 2014 90 %
Note on S52: jkochems: Laut Scholz et al. 2014 90 %
Note on S53: jkochems: Laut Scholz et al. 2014 90 %
Note on A54: jkochems: Kühlung Handel bei Scholz et al. 2014
Note on J54: jkochems: Aussage in Anhang A-1: Gesamtverbrauch GHD 2010 136 TWh; lt. Tabelle auf S. 54 Gesamtstrombedarf für gesamtes Untersuchungsgebiet
Note on N54: jkochems: Wert unplausibel
Note on A55: jkochems: Kühlung Handel bei Scholz et al. 2014
Note on A56: jkochems: Kühlung Handel bei Scholz et al. 2014
Note on A57: jkochems: Kühlung Handel bei Scholz et al. 2014
Note on N66: jkochems: Wert unplausibel
Note on T74: jkochems: eigene Annahme (Mittelwert)
Note on Y74: jkochems: S. 175: diskrete Stufen: 95 %, 96 %, 97%
Note on AF74: jkochems: diskrete Stufen: 4, 8, 12
Note on AK74: jkochems: S. 175: kein Jahreslimit
Note on Y75: jkochems: S. 175: diskrete Stufen: 95 %, 96 %, 97%
Note on Y76: jkochems: S. 175: diskrete Stufen: 95 %, 96 %, 97%
Note on Y77: jkochems: S. 175: diskrete Stufen: 95 %, 96 %, 97%
Note on T78: jkochems: eigene Annahme (Mittelwert)
Note on Y78: jkochems: S. 175: diskrete Stufen: 95 %, 96 %, 97%
Note on Y79: jkochems: S. 175: diskrete Stufen: 95 %, 96 %, 97%
Note on Y80: jkochems: S. 175: diskrete Stufen: 95 %, 96 %, 97%
Note on Y81: jkochems: S. 175: diskrete Stufen: 95 %, 96 %, 97%
Note on J90: jkochems: Haushaltsstromverbrauch mit ca. 400 TWh/a 2010 lt. S. 55 -> bezogen auf gesamtes Untersuchungsgebiet EU!
Note on AQ90: [Kommentarthread] Ihre Version von Excel gestattet Ihnen das Lesen dieses Kommentarthreads. Jegliche Bearbeitungen daran werden jedoch entfernt, wenn die Datei in einer neueren Version von Excel geöffnet wird. Weitere Informationen: https://go.microsoft.com/fwlink/?linkid=870924. Kommentar: 3 %
Note on M91: [Kommentarthread] Ihre Version von Excel gestattet Ihnen das Lesen dieses Kommentarthreads. Jegliche Bearbeitungen daran werden jedoch entfernt, wenn die Datei in einer neueren Version von Excel geöffnet wird. Weitere Informationen: https://go.microsoft.com/fwlink/?linkid=870924. Kommentar: Überprüfen; Werte Celina
Note on N98: jkochems: Werte 2010 z.T. unplausibel bzw. deutliche Abweichung gg. der Werte aus Scholz et al. 2014
Note on P98: jkochems: Werte GHD 2010 z.T. unplausibel bzw. deutliche Abweichungen gg. der Ergebnisse aus Scholz et al. 2014
Note on AB98: jkochems: bezogen auf einzelne Anwendung?
Note on AF98: [Kommentarthread] Ihre Version von Excel gestattet Ihnen das Lesen dieses Kommentarthreads. Jegliche Bearbeitungen daran werden jedoch entfernt, wenn die Datei in einer neueren Version von Excel geöffnet wird. Weitere Informationen: https://go.microsoft.com/fwlink/?linkid=870924. Kommentar: Celina
Note on AK98: jkochems: S. 175: kein Abruflimit
Note on AF99: [Kommentarthread] Ihre Version von Excel gestattet Ihnen das Lesen dieses Kommentarthreads. Jegliche Bearbeitungen daran werden jedoch entfernt, wenn die Datei in einer neueren Version von Excel geöffnet wird. Weitere Informationen: https://go.microsoft.com/fwlink/?linkid=870924. Kommentar: Celina
Note on AK99: jkochems: S. 175: kein Abruflimit
Note on AF100: [Kommentarthread] Ihre Version von Excel gestattet Ihnen das Lesen dieses Kommentarthreads. Jegliche Bearbeitungen daran werden jedoch entfernt, wenn die Datei in einer neueren Version von Excel geöffnet wird. Weitere Informationen: https://go.microsoft.com/fwlink/?linkid=870924. Kommentar: Celina
Note on AK100: jkochems: S. 175: kein Abruflimit
Note on AF101: [Kommentarthread] Ihre Version von Excel gestattet Ihnen das Lesen dieses Kommentarthreads. Jegliche Bearbeitungen daran werden jedoch entfernt, wenn die Datei in einer neueren Version von Excel geöffnet wird. Weitere Informationen: https://go.microsoft.com/fwlink/?linkid=870924. Kommentar: Celina
Note on AK101: jkochems: S. 175: kein Abruflimit
Note on N102: jkochems: Wert unplausibel
Note on AF102: [Kommentarthread] Ihre Version von Excel gestattet Ihnen das Lesen dieses Kommentarthreads. Jegliche Bearbeitungen daran werden jedoch entfernt, wenn die Datei in einer neueren Version von Excel geöffnet wird. Weitere Informationen: https://go.microsoft.com/fwlink/?linkid=870924. Kommentar: Celina
Note on AK102: jkochems: S. 175: kein Abruflimit
Note on AF103: [Kommentarthread] Ihre Version von Excel gestattet Ihnen das Lesen dieses Kommentarthreads. Jegliche Bearbeitungen daran werden jedoch entfernt, wenn die Datei in einer neueren Version von Excel geöffnet wird. Weitere Informationen: https://go.microsoft.com/fwlink/?linkid=870924. Kommentar: Celina
Note on AK103: jkochems: S. 175: kein Abruflimit
Note on AF104: [Kommentarthread] Ihre Version von Excel gestattet Ihnen das Lesen dieses Kommentarthreads. Jegliche Bearbeitungen daran werden jedoch entfernt, wenn die Datei in einer neueren Version von Excel geöffnet wird. Weitere Informationen: https://go.microsoft.com/fwlink/?linkid=870924. Kommentar: Celina
Note on AK104: jkochems: S. 175: kein Abruflimit
Note on AF105: [Kommentarthread] Ihre Version von Excel gestattet Ihnen das Lesen dieses Kommentarthreads. Jegliche Bearbeitungen daran werden jedoch entfernt, wenn die Datei in einer neueren Version von Excel geöffnet wird. Weitere Informationen: https://go.microsoft.com/fwlink/?linkid=870924. Kommentar: Celina
Note on AK105: jkochems: S. 175: kein Abruflimit
Note on N106: jkochems: Wert unplausibel
Note on AF106: [Kommentarthread] Ihre Version von Excel gestattet Ihnen das Lesen dieses Kommentarthreads. Jegliche Bearbeitungen daran werden jedoch entfernt, wenn die Datei in einer neueren Version von Excel geöffnet wird. Weitere Informationen: https://go.microsoft.com/fwlink/?linkid=870924. Kommentar: Celina
Note on AK106: jkochems: S. 175: kein Abruflimit
Note on AF107: [Kommentarthread] Ihre Version von Excel gestattet Ihnen das Lesen dieses Kommentarthreads. Jegliche Bearbeitungen daran werden jedoch entfernt, wenn die Datei in einer neueren Version von Excel geöffnet wird. Weitere Informationen: https://go.microsoft.com/fwlink/?linkid=870924. Kommentar: Celina
Note on AK107: jkochems: S. 175: kein Abruflimit
Note on AF108: [Kommentarthread] Ihre Version von Excel gestattet Ihnen das Lesen dieses Kommentarthreads. Jegliche Bearbeitungen daran werden jedoch entfernt, wenn die Datei in einer neueren Version von Excel geöffnet wird. Weitere Informationen: https://go.microsoft.com/fwlink/?linkid=870924. Kommentar: Celina
Note on AK108: jkochems: S. 175: kein Abruflimit
Note on AF109: [Kommentarthread] Ihre Version von Excel gestattet Ihnen das Lesen dieses Kommentarthreads. Jegliche Bearbeitungen daran werden jedoch entfernt, wenn die Datei in einer neueren Version von Excel geöffnet wird. Weitere Informationen: https://go.microsoft.com/fwlink/?linkid=870924. Kommentar: Celina
Note on AK109: jkochems: S. 175: kein Abruflimit
Note on Y114: jkochems: S. 175: diskrete Stufen: 95 %, 96 %, 97%
Note on Y115: jkochems: S. 175: diskrete Stufen: 95 %, 96 %, 97%
Note on Y116: jkochems: S. 175: diskrete Stufen: 95 %, 96 %, 97%
Note on Y117: jkochems: S. 175: diskrete Stufen: 95 %, 96 %, 97%
Note on Y118: jkochems: S. 175: diskrete Stufen: 95 %, 96 %, 97%
Note on Y119: jkochems: S. 175: diskrete Stufen: 95 %, 96 %, 97%
Note on Y120: jkochems: S. 175: diskrete Stufen: 95 %, 96 %, 97%
Note on Y121: jkochems: S. 175: diskrete Stufen: 95 %, 96 %, 97%

## Gob12
Prozess | Sektorenzuordnung | Jahr | Lastverschiebung | Lastverzicht | Lasterhöhung | Potenzial pos. max MW Referenz | Potenzial pos. max MW optimistisch (Szenario 2) | Potenzial neg. max MW Referenz | Potenzial neg. max MW optimistisch (Szenario 2) | flexibilisierbarer Anteil Referenz | flexibilisierbarer Anteil optimistisch (Szenario 2) | Maximalleistung MW Referenz | Maximalleistung MW optimistisch (Szenario 2) | Verschiebedauer min. (h) | Verschiebedauer max (h) | Verschiebedauer (h) Referenz | Verschiebedauer (h) optimistisch (Szenario 2) | Fundstelle Lastverschiebung | Fundstelle Lastverzicht | Fundstelle Potenzial pos. | Fundstelle Potenzial neg. | Fundstelle flexibilisierbarer Anteil | Fundstelle Maximalleistung | Fundstelle Verschiebedauer
Kühl- und Gefrieranwendungen | Haushalte | 2020 | 1 | 0 | 0 | 400 | 1000 | 400 | 1000 | 8% | 20% | 5000 | 5000 |  |  | 1 | 2 | 86-91 | 86-91 | 90-91 | 90-91 | 89 | 90-91 | 90-91
Kühl- und Gefrieranwendungen | Haushalte | 2030 | 1 | 0 | 0 | 3100 | 3700 | 3100 | 3700 | 23% | 60% | 13478.2609 | 6166.6667 |  |  | 1 | 2 | 86-91 | 86-91 | 90-91 | 90-91 | 89 | 90-91 | 90-91
Kühl- und Gefrieranwendungen | GHD | 2020 | 1 | 0 | 0 | 300 | 700 | 300 | 700 | 8% | 20% | 3750 | 3500 |  |  | 2 | 2 | 86-91 | 86-91 | 90-91 | 90-91 | 89 | 90-91 | 90-91
Kühl- und Gefrieranwendungen | GHD | 2030 | 1 | 0 | 0 | 800 | 2100 | 800 | 2100 | 23% | 60% | 3478.2609 | 3500 |  |  | 2 | 2 | 86-91 | 86-91 | 90-91 | 90-91 | 89 | 90-91 | 90-91
Waschmaschinen | Haushalte | 2020 | 1 | 0 | 0 | 1000 | 1800 | 1000 | 1800 | 8% | 20% | 12500 | 9000 |  |  | 1 | 3 | 86-91 | 86-91 | 90-91 | 90-91 | 89 | 90-91 | 90-91
Waschmaschinen | Haushalte | 2030 | 1 | 0 | 0 | 3000 | 5000 | 3000 | 5000 | 68% | 60% | 4411.7647 | 8333.3333 |  |  | 1 | 3 | 86-91 | 86-91 | 90-91 | 90-91 | 89 | 90-91 | 90-91
Trockner | Haushalte | 2020 | 1 | 0 | 0 | 1100 | 2000 | 1100 | 2000 | 8% | 29% | 13750 | 6896.5517 |  |  | 1 | 3 | 86-91 | 86-91 | 90-91 | 90-91 | 89 | 90-91 | 90-91
Trockner | Haushalte | 2030 | 1 | 0 | 0 | 3300 | 5400 | 3300 | 5400 | 68% | 69% | 4852.9412 | 7826.087 |  |  | 1 | 3 | 86-91 | 86-91 | 90-91 | 90-91 | 89 | 90-91 | 90-91
Geschirrspüler | Haushalte | 2020 | 1 | 0 | 0 | 2000 | 3500 | 2000 | 3500 | 8% | 20% | 25000 | 17500 |  |  | 6 | 12 | 86-91 | 86-91 | 90-91 | 90-91 | 89 | 90-91 | 90-91
Geschirrspüler | Haushalte | 2030 | 1 | 0 | 0 | 5900 | 9600 | 5900 | 9600 | 68% | 60% | 8676.4706 | 16000 |  |  | 6 | 12 | 86-91 | 86-91 | 90-91 | 90-91 | 89 | 90-91 | 90-91
Nachtspeicher Haushalte | Haushalte | 2020 | 1 | 0 | 0 | 14600 | 9700 | 14600 | 9700 | 100% | 100% | 14600 | 9700 |  |  | 18 | 18 | 86-91 | 86-91 | 90-91 | 90-91 | 89 | 90-91 | 90-91
Nachtspeicher Haushalte | Haushalte | 2030 | 1 | 0 | 0 | 9200 | 6000 | 9200 | 6000 | 100% | 100% | 9200 | 6000 |  |  | 18 | 18 | 86-91 | 86-91 | 90-91 | 90-91 | 89 | 90-91 | 90-91
Wärmepumpen | Haushalte | 2020 | 1 | 0 | 0 | 5700 | 4300 | 5700 | 4300 | 100% | 100% | 5700 | 4300 |  |  | 1 | 4 | 86-91 | 86-91 | 90-91 | 90-91 | 89 | 90-91 | 90-91
Wärmepumpen | Haushalte | 2030 | 1 | 0 | 0 | 8000 | 4600 | 8000 | 4600 | 100% | 100% | 8000 | 4600 |  |  | 1 | 4 | 86-91 | 86-91 | 90-91 | 90-91 | 89 | 90-91 | 90-91
Warmwasser Haushalte | Haushalte | 2020 | 1 | 0 | 0 | 8800 | 5400 | 8800 | 5400 | 100% | 100% | 8800 | 5400 |  |  | 18 | 18 | 86-91 | 86-91 | 90-91 | 90-91 | 89 | 90-91 | 90-91
Warmwasser Haushalte | Haushalte | 2030 | 1 | 0 | 0 | 6300 | 3200 | 6300 | 3200 | 100% | 100% | 6300 | 3200 |  |  | 18 | 18 | 86-91 | 86-91 | 90-91 | 90-91 | 89 | 90-91 | 90-91
Elektrofahrzeuge | Haushalte | 2020 | 1 | 0 | 0 | 1900 | 4800 | 1900 | 4800 | 40% | 100% | 4750 | 4800 | 5 | 12 |  | 8.5 | 86-91 | 86-91 | 90-91 | 90-91 | 89 | 90-91 | 90-91
Elektrofahrzeuge | Haushalte | 2030 | 1 | 0 | 0 | 14900 | 26100 | 14900 | 26100 | 60% | 100% | 24833.3333 | 26100 | 5 | 12 |  | 8.5 | 86-91 | 86-91 | 90-91 | 90-91 | 89 | 90-91 | 90-91
Klimaanlagen | GHD | 2020 | 1 | 0 | 0 | 900 | 3500 | 900 | 3500 | 7% | 30% | 12857.1429 | 11666.6667 |  |  | 1 | 2 | 86-91 | 86-91 | 90-91 | 90-91 | 89 | 90-91 | 90-91
Klimaanlagen | GHD | 2030 | 1 | 0 | 0 | 2700 | 9800 | 2700 | 9800 | 20% | 80% | 13500 | 12250 |  |  | 2 | 4 | 86-91 | 86-91 | 90-91 | 90-91 | 89 | 90-91 | 90-91
Industrie (gesamt) | Industrie | 2020 | 1 | 1 | 0 | 100 | 1300 | 100 | 1300 | 3% | 25% | 3333.3333 | 5200 | 1 | 4 |  | 2.5 | 86-91 | 86-91 | 90-91 | 90-91 | 89 | 90-91 | 90-91
Industrie (gesamt) | Industrie | 2030 | 1 | 1 | 0 | 500 | 4500 | 500 | 4500 | 10% | 85% | 5000 | 5294.1176 | 1 | 4 |  | 2.5 | 86-91 | 86-91 | 90-91 | 90-91 | 89 | 90-91 | 90-91
Note on M1: [Kommentarthread] Ihre Version von Excel gestattet Ihnen das Lesen dieses Kommentarthreads. Jegliche Bearbeitungen daran werden jedoch entfernt, wenn die Datei in einer neueren Version von Excel geöffnet wird. Weitere Informationen: https://go.microsoft.com/fwlink/?linkid=870924. Kommentar: Werte scheinen unplausibel; ggf. andere Interpretation des flexiblen Anteils / Anteils an den Energiemärkten
Note on B20: [Kommentarthread] Ihre Version von Excel gestattet Ihnen das Lesen dieses Kommentarthreads. Jegliche Bearbeitungen daran werden jedoch entfernt, wenn die Datei in einer neueren Version von Excel geöffnet wird. Weitere Informationen: https://go.microsoft.com/fwlink/?linkid=870924. Kommentar: und Haushalte!
Note on B21: [Kommentarthread] Ihre Version von Excel gestattet Ihnen das Lesen dieses Kommentarthreads. Jegliche Bearbeitungen daran werden jedoch entfernt, wenn die Datei in einer neueren Version von Excel geöffnet wird. Weitere Informationen: https://go.microsoft.com/fwlink/?linkid=870924. Kommentar: und Haushalte!
Note on A22: [Kommentarthread] Ihre Version von Excel gestattet Ihnen das Lesen dieses Kommentarthreads. Jegliche Bearbeitungen daran werden jedoch entfernt, wenn die Datei in einer neueren Version von Excel geöffnet wird. Weitere Informationen: https://go.microsoft.com/fwlink/?linkid=870924. Kommentar: Gesamtheit aller Industrieprozesse
Note on A23: [Kommentarthread] Ihre Version von Excel gestattet Ihnen das Lesen dieses Kommentarthreads. Jegliche Bearbeitungen daran werden jedoch entfernt, wenn die Datei in einer neueren Version von Excel geöffnet wird. Weitere Informationen: https://go.microsoft.com/fwlink/?linkid=870924. Kommentar: Gesamtheit aller Industrieprozesse

## Gro13
Prozess | Sektorenzuordnung | Jahr | Lastverschiebung | Lastverzicht | Lasterhöhung | Potenzial pos. MW Durchschnitt | Potenzial neg. MW Durchschnitt | Verschiebedauer (h) | Fundstelle Lastverschiebung | Fundstelle Lastverzicht | Fundstelle Potenzial pos. | Fundstelle Potenzial neg. | Fundstelle Verschiebedauer
Chlor-Alkali-Elektrolyse | Industrie | 2013 | 1 | 0 | 0 | 64 | 14 | 2 | 32 | 32 | 33 | 33 | 33
Papierindustrie (gesamt) | Industrie | 2013 | 1 | 0 | 0 | 730 | 283 | 2 | 32 | 32 | 33 | 33 | 33
Zementherstellung | Industrie | 2013 | 1 | 0 | 0 | 313 | 313 | 72 | 32 | 32 | 33 | 33 | 33
Prozesskälte gesamt | Industrie | 2013 | 1 | 0 | 0 | 500 | 235 | 2 | 32 | 32 | 33 | 33 | 33
Kühlhäuser + Lebensmittel | GHD | 2013 | 1 | 0 | 0 | 415 | 230 | 2 | 32 | 32 | 33 | 33 | 33
Prozesskälte sonstige | GHD | 2013 | 1 | 0 | 0 | 160 | 120 | 1 | 32 | 32 | 33 | 33 | 33
Warmwasser GHD | GHD | 2013 | 1 | 0 | 0 | 370 | 740 | 16 | 32 | 32 | 33 | 33 | 33
Nachtspeicher GHD | GHD | 2013 | 1 | 0 | 0 | 740 | 2950 | 16 | 32 | 32 | 33 | 33 | 33
Weiße Ware (ohne Kühlung) gesamt | Haushalte | 2013 | 1 | 0 | 0 | 415 | 3300 | 4 | 32 | 32 | 33 | 33 | 33
Kühl- und Gefrieranwendungen | Haushalte | 2013 | 1 | 0 | 0 | 830 | 1660 | 1 | 32 | 32 | 33 | 33 | 33
Wärmepumpen | Haushalte | 2013 | 1 | 0 | 0 | 170 | 300 | 1 | 32 | 32 | 33 | 33 | 33
Warmwasser Haushalte | Haushalte | 2013 | 1 | 0 | 0 | 440 | 1380 | 16 | 32 | 32 | 33 | 33 | 33
Nachtspeicher Haushalte | Haushalte | 2013 | 1 | 0 | 0 | 1290 | 5100 | 16 | 32 | 32 | 33 | 33 | 33
Klimaanlagen | alle | 2013 | 1 | 0 | 0 | 70 | 90 | 1 | 32 | 32 | 33 | 33 | 33
Note on B1: [Kommentarthread] Ihre Version von Excel gestattet Ihnen das Lesen dieses Kommentarthreads. Jegliche Bearbeitungen daran werden jedoch entfernt, wenn die Datei in einer neueren Version von Excel geöffnet wird. Weitere Informationen: https://go.microsoft.com/fwlink/?linkid=870924. Kommentar: Auf eine gesonderte Darstellung der Potenziale für den Industriesektor wird verzichtet, da diese aus Buber et al. (2013) übernommen wurden und bereits dort aufgeführt werden.
Note on G1: [Kommentarthread] Ihre Version von Excel gestattet Ihnen das Lesen dieses Kommentarthreads. Jegliche Bearbeitungen daran werden jedoch entfernt, wenn die Datei in einer neueren Version von Excel geöffnet wird. Weitere Informationen: https://go.microsoft.com/fwlink/?linkid=870924. Kommentar: keine Spezifizierung, daher Annahme, dass durchschnittliche Potenziale ausgewiesen
Note on H1: [Kommentarthread] Ihre Version von Excel gestattet Ihnen das Lesen dieses Kommentarthreads. Jegliche Bearbeitungen daran werden jedoch entfernt, wenn die Datei in einer neueren Version von Excel geöffnet wird. Weitere Informationen: https://go.microsoft.com/fwlink/?linkid=870924. Kommentar: keine Spezifizierung, daher Annahme, dass durchschnittliche Werte ausgewiesen

## Gru17
Prozess | Sektorenzuordnung | Jahr | Lastverschiebung | Lastverzicht | Lasterhöhung | Stromverbrauch in TWh | Potenzial pos. MW Durchschnitt | Potenzial pos. max MW Lastverzicht | Potenzial neg. MW Durchschnitt | flexibilisierbarer Anteil pos. an Durchschnittsauslastung | flexibilisierbarer Anteil neg. an Durchschnittsauslastung | Betriebsstunden p.a. | Durchschnittliche Leistung MW | Aktivierungsdauer (h) | Schaltdauer pos. min (h) | Schaltdauer pos. max (h) | Schaltdauer pos. min (h) Lastverzicht | Schaltdauer pos. max (h) Lastverzicht | Schaltdauer pos. (h) | Schaltdauer pos. (h) Lastverzicht | Schaltdauer neg min (h) | Schaltdauer neg. max (h) | Schaltdauer neg. (h) | Regenerationsdauer pos. (h) | Regenerationsdauer neg. (h) | max. Abrufhäufigkeit pro Jahr | max. Abrufhäufigkeit pro Jahr Lastverschiebung | min. Investitionsausgaben €_2018/kW | max. Investitionsausgaben €_2018/kW | Investitionsausgaben €_2018/kW | variable Kosten pos. €_2018/MWh | variable Kosten neg. €_2018/MWh | variable Kosten Lastverzicht €_2018/MWh | fixe Kosten €_2018/kW*a | Investitionsausgaben je Anschlusspunkt (€_2018) | Wirkungsgrad pos. | Wirkungsgrad neg. | Bemerkungen | Fundstelle Stromverbrauch | Fundstelle Potenzial pos. | Fundstelle Potenzial neg. | Fundstelle flexibilisierbarer Anteil | Fundstelle durchschnittliche Leistung | Fundstelle Aktivierungsdauer | Fundstelle Schaltdauer | Fundstelle Regenerationsdauer | Fundstelle max. Abrufhäufigkeit | Fundstelle Invest | Fundstelle var. Kosten | Fundstelle fixe Kosten | Fundstelle Wirkungsgrad
Primäraluminiumelektrolyse | Industrie | 2012 | 0 | 1 | 0 | 6.866 | 281 | 1126 |  | 25% | 0% | 6100 | 1126 | 0.25 | [5 empty] | 1 | [6 empty] | 52 | 0.20353 | 0.91588 | 0.50882 | 7.3271 | 7.3271 | 166.8941 | 0.050882 |  | 96.4% | 96.4% |  | 56 | 57, 60 | 57 | 57 | 56 | 60 | 60-61 |  | 60-61 | 70 | 69 | 70 | 74-76
Primäraluminiumelektrolyse | Industrie | 2020 | 0 | 1 | 0 |  | 277 | 1107 |  | 25% | 0% |  |  | 0.25 | [5 empty] | 1 | [7 empty] | 0.20353 | 0.91588 | 0.50882 | 7.3271 | 7.3271 | 166.8941 | 0.050882 |  | 96.4% | 96.4% |  |  | 80 | 80
Primäraluminiumelektrolyse | Industrie | 2025 | 0 | 1 | 0 |  | 257 | 1029 |  | 25% | 0% |  |  | 0.25 | [5 empty] | 1 | [7 empty] | 0.20353 | 0.91588 | 0.50882 | 7.3271 | 7.3271 | 166.8941 | 0.050882 |  | 96.4% | 96.4% |  |  | 80 | 80
Primäraluminiumelektrolyse | Industrie | 2030 | 0 | 1 | 0 |  | 238 | 951 |  | 25% | 0% |  |  | 0.25 | [5 empty] | 1 | [7 empty] | 0.20353 | 0.91588 | 0.50882 | 7.3271 | 7.3271 | 166.8941 | 0.050882 |  | 96.4% | 96.4% |  |  | 80 | 80
Chlor-Alkali-Elektrolyse | Industrie | 2012 | 1 | 1 | 0 | 7.61 | 473 | 988 | 299 | 48% | 30% | 7700 | 989 | 0.25 |  |  |  |  | 2 | 2 | [5 empty] | 52 | 52 | 0.20353 | 0.91588 | 0.50882 |  | 28.1888 | 97.6941 | 0.050882 |  | 103.6% | 95.5% |  | 56 | 57, 60 | 57 | 57 | 56 | 60 | 60-61 |  | 60-61 | 70 | 69 | 70 | 74-76
Chlor-Alkali-Elektrolyse | Industrie | 2020 | 1 | 1 | 0 |  | 430 | 1248 | 272 | 48% | 30% |  |  | 0.25 |  |  |  |  | 2 | 2 | [7 empty] | 0.20353 | 0.91588 | 0.50882 |  | 28.1888 | 97.6941 | 0.050882 |  | 103.6% | 95.5% |  |  | 80 | 80
Chlor-Alkali-Elektrolyse | Industrie | 2025 | 1 | 1 | 0 |  | 563 | 1632 | 356 | 48% | 30% |  |  | 0.25 |  |  |  |  | 2 | 2 | [7 empty] | 0.20353 | 0.91588 | 0.50882 |  | 28.1888 | 97.6941 | 0.050882 |  | 103.6% | 95.5% |  |  | 80 | 80
Chlor-Alkali-Elektrolyse | Industrie | 2030 | 1 | 1 | 0 |  | 557 | 1615 | 352 | 48% | 30% |  |  | 0.25 |  |  |  |  | 2 | 2 | [7 empty] | 0.20353 | 0.91588 | 0.50882 |  | 28.1888 | 97.6941 | 0.050882 |  | 100% | 100% |  |  | 80 | 80
Holzstoffherstellung | Industrie | 2012 | 1 | 0 | 0 | 2.345 | 312 |  | 69 | 100% | 22% | 7500 | 312 | 0.25 |  |  |  |  | 2 | [6 empty] | 52 |  | 0.20353 | 0.91588 | 0.50882 |  |  |  | 0.050882 |  | 100% | 100% |  | 56 | 57, 60 | 57 | 57 | 56 | 60 | 60-61 |  | 60-61 | 70 | 69 | 70
Holzstoffherstellung | Industrie | 2020 | 1 | 0 | 0 |  | 290 |  | 64 | 100% | 22% |  |  | 0.25 |  |  |  |  | 2 | [8 empty] | 0.20353 | 0.91588 | 0.50882 |  |  |  | 0.050882 |  | 100% | 100% |  |  | 80 | 80
Holzstoffherstellung | Industrie | 2025 | 1 | 0 | 0 |  | 257 |  | 56 | 100% | 22% |  |  | 0.25 |  |  |  |  | 2 | [8 empty] | 0.20353 | 0.91588 | 0.50882 |  |  |  | 0.050882 |  | 100% | 100% |  |  | 80 | 80
Holzstoffherstellung | Industrie | 2030 | 1 | 0 | 0 |  | 228 |  | 50 | 100% | 22% |  |  | 0.25 |  |  |  |  | 2 | [8 empty] | 0.20353 | 0.91588 | 0.50882 |  |  |  | 0.050882 |  | 100% | 100% |  |  | 80 | 80
Papierindustrie (gesamt) | Industrie | 2012 | 0 | 1 | 0 | 20.398 |  | 2720 | [5 empty] | 0.25 | [13 empty] | 0.20353 | 0.91588 | 0.50882 |  |  | 440.6412 | 0.050882 |  | 100% | 100% |  |  | 57, 60 | 57 |  |  | 60 |  |  |  | 70 | 69 | 70
Papierindustrie (gesamt) | Industrie | 2020 | 0 | 1 | 0 |  |  | 2524 | [5 empty] | 0.25 | [13 empty] | 0.20353 | 0.91588 | 0.50882 |  |  | 440.6412 | 0.050882 |  | 100% | 100% |  |  | 80 | 80
Papierindustrie (gesamt) | Industrie | 2025 | 0 | 1 | 0 |  |  | 2237 | [5 empty] | 0.25 | [13 empty] | 0.20353 | 0.91588 | 0.50882 |  |  | 440.6412 | 0.050882 |  | 100% | 100% |  |  | 80 | 80
Papierindustrie (gesamt) | Industrie | 2030 | 0 | 1 | 0 |  |  | 1984 | [5 empty] | 0.25 | [13 empty] | 0.20353 | 0.91588 | 0.50882 |  |  | 440.6412 | 0.050882 |  | 100% | 100% |  |  | 80 | 80
Elektrostahlherstellung | Industrie | 2012 | 0 | 1 | 0 | 5.387 | 957 | 1114 |  | 100% | 0% | 6100 | 957 | 0.25 | [5 empty] | 1.5 | [6 empty] | 52 | 0.20353 | 0.91588 | 0.50882 |  |  | 398.9176 | 0.050882 |  | 97.5% | 100% |  | 56 | 57, 60 | 57 | 57 | 56 | 60 | 60-61 |  | 60-61 | 70 | 69 | 70 | 74-76
Elektrostahlherstellung | Industrie | 2020 | 0 | 1 | 0 |  | 953 | 1110 |  | 100% | 0% |  |  | 0.25 | [5 empty] | 1.5 | [7 empty] | 0.20353 | 0.91588 | 0.50882 |  |  | 398.9176 | 0.050882 |  | 97.5% | 100% |  |  | 80 | 80
Elektrostahlherstellung | Industrie | 2025 | 0 | 1 | 0 |  | 983 | 1145 |  | 100% | 0% |  |  | 0.25 | [5 empty] | 1.5 | [7 empty] | 0.20353 | 0.91588 | 0.50882 |  |  | 398.9176 | 0.050882 |  | 97.5% | 100% |  |  | 80 | 80
Elektrostahlherstellung | Industrie | 2030 | 0 | 1 | 0 |  | 960 | 1117 |  | 100% | 0% |  |  | 0.25 | [5 empty] | 1.5 | [7 empty] | 0.20353 | 0.91588 | 0.50882 |  |  | 398.9176 | 0.050882 |  | 97.5% | 100% |  |  | 80 | 80
Zementherstellung | Industrie | 2012 | 1 | 1 | 0 | 2.095 | 381 | 921 | 163 | 100% | 43% | 5500 | 381 | 0.25 |  |  |  |  | 3 | 3 | [5 empty] | 52 | 52 | 0.20353 | 0.91588 | 0.50882 |  |  | 322.5941 | 0.050882 |  | 100% | 100% | Fahrweise in Nachtproduktion nicht mehr stark verbreitet; tageszeitliche Zuordnung der Betriebszeiten erschwert (S. 63) | 56 | 57, 60 | 57 | 57 | 56 | 60 | 60-61 |  | 60-61 | 70 | 69 | 70
Zementherstellung | Industrie | 2020 | 1 | 1 | 0 |  | 379 | 917 | 162 | 100% | 43% |  |  | 0.25 |  |  |  |  | 3 | 3 | [7 empty] | 0.20353 | 0.91588 | 0.50882 |  |  | 322.5941 | 0.050882 |  | 100% | 100% |  |  | 80 | 80
Zementherstellung | Industrie | 2025 | 1 | 1 | 0 |  | 376 | 911 | 161 | 100% | 43% |  |  | 0.25 |  |  |  |  | 3 | 3 | [7 empty] | 0.20353 | 0.91588 | 0.50882 |  |  | 322.5941 | 0.050882 |  | 100% | 100% |  |  | 80 | 80
Zementherstellung | Industrie | 2030 | 1 | 1 | 0 |  | 373 | 902 | 160 | 100% | 43% |  |  | 0.25 |  |  |  |  | 3 | 3 | [7 empty] | 0.20353 | 0.91588 | 0.50882 |  |  | 322.5941 | 0.050882 |  | 100% | 100% |  |  | 80 | 80
Prozesskälte gesamt | Industrie | 2012 | 1 | 0 | 0 |  | 200 |  | 1000 | [5 empty] | 0.25 | 2 |  |  | 0.3 |  | 0.25 | 8 | 0.5 | 4 | 4 | [10 empty] | 100% | 100% |  |  | 94 | 94 |  |  |  | 95-97 | 100
Belüftung gesamt | Industrie | 2012 | 0 | 1 | 0 |  | 400 |  | 0 | [7 empty] | 0.033333 | 2 |  | 0.5 | 0.5 |  | 0 | 2 | 0 | [10 empty] | 183% | 100% |  |  | 94 | 94 |  |  |  | 95-97 | 100
Beleuchtung | Industrie | 2012 | 0 | 1 | 0 |  | 400 |  | 0 | [7 empty] | 1 | 8 |  | 4 |  |  | 0 | 4 | 0 | [5 empty] | 19.1318 | 33.3788 |  |  |  | 100% | 100% | [7 empty] | 95-97 | 100
Druckluft gesamt | Industrie | 2012 | 1 | 0 | 0 |  | 0 |  | 50 | [5 empty] | 0 | 2 |  |  | 0.016667 |  |  |  | 0.016667 | 0.1 | 0.1 | [10 empty] | 96.3% | 94% |  |  | 94 | 94 |  |  |  | 95-97 | 100
Pumpen gesamt | Industrie | 2012 | 1 | 0 | 0 |  | 50 |  | 50 | [9 empty] | 0.5 |  |  | 1 | 0.8 | 2 | 2 | [10 empty] | 137% | 137% | [7 empty] | 95-97 | 100
QST gesamt | Industrie | 2012 | 1 | 1 | 0 |  | 1183 | 629 | [21 empty] | 6.3094 |  |  |  |  | 3052.9412 |  |  |  |  | 117 | 117
QST gesamt | Industrie | 2020 | 1 | 1 | 0 |  | 1106 | 634 | [21 empty] | 5.6988 |  |  |  |  | 2595 |  |  |  |  | 117 | 117
QST gesamt | Industrie | 2025 | 1 | 1 | 0 |  | 1148 | 660 | [21 empty] | 5.3935 |  |  |  |  | 2137.0588 |  |  |  |  | 117 | 117
QST gesamt | Industrie | 2030 | 1 | 1 | 0 |  | 1185 | 686 | [21 empty] | 4.9865 |  |  |  |  | 1679.1176 |  |  |  |  | 117 | 117
Note on O2: [Kommentarthread] Ihre Version von Excel gestattet Ihnen das Lesen dieses Kommentarthreads. Jegliche Bearbeitungen daran werden jedoch entfernt, wenn die Datei in einer neueren Version von Excel geöffnet wird. Weitere Informationen: https://go.microsoft.com/fwlink/?linkid=870924. Kommentar: Schaltdauer innerhalb von 15 Minuten für alle Prozesse möglich
Note on AF2: [Kommentarthread] Ihre Version von Excel gestattet Ihnen das Lesen dieses Kommentarthreads. Jegliche Bearbeitungen daran werden jedoch entfernt, wenn die Datei in einer neueren Version von Excel geöffnet wird. Weitere Informationen: https://go.microsoft.com/fwlink/?linkid=870924. Kommentar: variable Kosten resultierend aus Wirkungsgradeinbußen
Note on O3: [Kommentarthread] Ihre Version von Excel gestattet Ihnen das Lesen dieses Kommentarthreads. Jegliche Bearbeitungen daran werden jedoch entfernt, wenn die Datei in einer neueren Version von Excel geöffnet wird. Weitere Informationen: https://go.microsoft.com/fwlink/?linkid=870924. Kommentar: Schaltdauer innerhalb von 15 Minuten für alle Prozesse möglich
Note on O4: [Kommentarthread] Ihre Version von Excel gestattet Ihnen das Lesen dieses Kommentarthreads. Jegliche Bearbeitungen daran werden jedoch entfernt, wenn die Datei in einer neueren Version von Excel geöffnet wird. Weitere Informationen: https://go.microsoft.com/fwlink/?linkid=870924. Kommentar: Schaltdauer innerhalb von 15 Minuten für alle Prozesse möglich
Note on O5: [Kommentarthread] Ihre Version von Excel gestattet Ihnen das Lesen dieses Kommentarthreads. Jegliche Bearbeitungen daran werden jedoch entfernt, wenn die Datei in einer neueren Version von Excel geöffnet wird. Weitere Informationen: https://go.microsoft.com/fwlink/?linkid=870924. Kommentar: Schaltdauer innerhalb von 15 Minuten für alle Prozesse möglich
Note on O6: [Kommentarthread] Ihre Version von Excel gestattet Ihnen das Lesen dieses Kommentarthreads. Jegliche Bearbeitungen daran werden jedoch entfernt, wenn die Datei in einer neueren Version von Excel geöffnet wird. Weitere Informationen: https://go.microsoft.com/fwlink/?linkid=870924. Kommentar: Schaltdauer innerhalb von 15 Minuten für alle Prozesse möglich
Note on AG6: [Kommentarthread] Ihre Version von Excel gestattet Ihnen das Lesen dieses Kommentarthreads. Jegliche Bearbeitungen daran werden jedoch entfernt, wenn die Datei in einer neueren Version von Excel geöffnet wird. Weitere Informationen: https://go.microsoft.com/fwlink/?linkid=870924. Kommentar: variable Kosten resultierend aus Wirkungsgradeinbußen; nur für den Abruf negativer Leistung
Note on O7: [Kommentarthread] Ihre Version von Excel gestattet Ihnen das Lesen dieses Kommentarthreads. Jegliche Bearbeitungen daran werden jedoch entfernt, wenn die Datei in einer neueren Version von Excel geöffnet wird. Weitere Informationen: https://go.microsoft.com/fwlink/?linkid=870924. Kommentar: Schaltdauer innerhalb von 15 Minuten für alle Prozesse möglich
Note on O8: [Kommentarthread] Ihre Version von Excel gestattet Ihnen das Lesen dieses Kommentarthreads. Jegliche Bearbeitungen daran werden jedoch entfernt, wenn die Datei in einer neueren Version von Excel geöffnet wird. Weitere Informationen: https://go.microsoft.com/fwlink/?linkid=870924. Kommentar: Schaltdauer innerhalb von 15 Minuten für alle Prozesse möglich
Note on O9: [Kommentarthread] Ihre Version von Excel gestattet Ihnen das Lesen dieses Kommentarthreads. Jegliche Bearbeitungen daran werden jedoch entfernt, wenn die Datei in einer neueren Version von Excel geöffnet wird. Weitere Informationen: https://go.microsoft.com/fwlink/?linkid=870924. Kommentar: Schaltdauer innerhalb von 15 Minuten für alle Prozesse möglich
Note on O10: [Kommentarthread] Ihre Version von Excel gestattet Ihnen das Lesen dieses Kommentarthreads. Jegliche Bearbeitungen daran werden jedoch entfernt, wenn die Datei in einer neueren Version von Excel geöffnet wird. Weitere Informationen: https://go.microsoft.com/fwlink/?linkid=870924. Kommentar: Schaltdauer innerhalb von 15 Minuten für alle Prozesse möglich
Note on O11: [Kommentarthread] Ihre Version von Excel gestattet Ihnen das Lesen dieses Kommentarthreads. Jegliche Bearbeitungen daran werden jedoch entfernt, wenn die Datei in einer neueren Version von Excel geöffnet wird. Weitere Informationen: https://go.microsoft.com/fwlink/?linkid=870924. Kommentar: Schaltdauer innerhalb von 15 Minuten für alle Prozesse möglich
Note on O12: [Kommentarthread] Ihre Version von Excel gestattet Ihnen das Lesen dieses Kommentarthreads. Jegliche Bearbeitungen daran werden jedoch entfernt, wenn die Datei in einer neueren Version von Excel geöffnet wird. Weitere Informationen: https://go.microsoft.com/fwlink/?linkid=870924. Kommentar: Schaltdauer innerhalb von 15 Minuten für alle Prozesse möglich
Note on O13: [Kommentarthread] Ihre Version von Excel gestattet Ihnen das Lesen dieses Kommentarthreads. Jegliche Bearbeitungen daran werden jedoch entfernt, wenn die Datei in einer neueren Version von Excel geöffnet wird. Weitere Informationen: https://go.microsoft.com/fwlink/?linkid=870924. Kommentar: Schaltdauer innerhalb von 15 Minuten für alle Prozesse möglich
Note on O14: [Kommentarthread] Ihre Version von Excel gestattet Ihnen das Lesen dieses Kommentarthreads. Jegliche Bearbeitungen daran werden jedoch entfernt, wenn die Datei in einer neueren Version von Excel geöffnet wird. Weitere Informationen: https://go.microsoft.com/fwlink/?linkid=870924. Kommentar: Schaltdauer innerhalb von 15 Minuten für alle Prozesse möglich
Note on O15: [Kommentarthread] Ihre Version von Excel gestattet Ihnen das Lesen dieses Kommentarthreads. Jegliche Bearbeitungen daran werden jedoch entfernt, wenn die Datei in einer neueren Version von Excel geöffnet wird. Weitere Informationen: https://go.microsoft.com/fwlink/?linkid=870924. Kommentar: Schaltdauer innerhalb von 15 Minuten für alle Prozesse möglich
Note on O16: [Kommentarthread] Ihre Version von Excel gestattet Ihnen das Lesen dieses Kommentarthreads. Jegliche Bearbeitungen daran werden jedoch entfernt, wenn die Datei in einer neueren Version von Excel geöffnet wird. Weitere Informationen: https://go.microsoft.com/fwlink/?linkid=870924. Kommentar: Schaltdauer innerhalb von 15 Minuten für alle Prozesse möglich
Note on O17: [Kommentarthread] Ihre Version von Excel gestattet Ihnen das Lesen dieses Kommentarthreads. Jegliche Bearbeitungen daran werden jedoch entfernt, wenn die Datei in einer neueren Version von Excel geöffnet wird. Weitere Informationen: https://go.microsoft.com/fwlink/?linkid=870924. Kommentar: Schaltdauer innerhalb von 15 Minuten für alle Prozesse möglich
Note on O18: [Kommentarthread] Ihre Version von Excel gestattet Ihnen das Lesen dieses Kommentarthreads. Jegliche Bearbeitungen daran werden jedoch entfernt, wenn die Datei in einer neueren Version von Excel geöffnet wird. Weitere Informationen: https://go.microsoft.com/fwlink/?linkid=870924. Kommentar: Schaltdauer innerhalb von 15 Minuten für alle Prozesse möglich
Note on O19: [Kommentarthread] Ihre Version von Excel gestattet Ihnen das Lesen dieses Kommentarthreads. Jegliche Bearbeitungen daran werden jedoch entfernt, wenn die Datei in einer neueren Version von Excel geöffnet wird. Weitere Informationen: https://go.microsoft.com/fwlink/?linkid=870924. Kommentar: Schaltdauer innerhalb von 15 Minuten für alle Prozesse möglich
Note on O20: [Kommentarthread] Ihre Version von Excel gestattet Ihnen das Lesen dieses Kommentarthreads. Jegliche Bearbeitungen daran werden jedoch entfernt, wenn die Datei in einer neueren Version von Excel geöffnet wird. Weitere Informationen: https://go.microsoft.com/fwlink/?linkid=870924. Kommentar: Schaltdauer innerhalb von 15 Minuten für alle Prozesse möglich
Note on O21: [Kommentarthread] Ihre Version von Excel gestattet Ihnen das Lesen dieses Kommentarthreads. Jegliche Bearbeitungen daran werden jedoch entfernt, wenn die Datei in einer neueren Version von Excel geöffnet wird. Weitere Informationen: https://go.microsoft.com/fwlink/?linkid=870924. Kommentar: Schaltdauer innerhalb von 15 Minuten für alle Prozesse möglich
Note on O22: [Kommentarthread] Ihre Version von Excel gestattet Ihnen das Lesen dieses Kommentarthreads. Jegliche Bearbeitungen daran werden jedoch entfernt, wenn die Datei in einer neueren Version von Excel geöffnet wird. Weitere Informationen: https://go.microsoft.com/fwlink/?linkid=870924. Kommentar: Schaltdauer innerhalb von 15 Minuten für alle Prozesse möglich
Note on O23: [Kommentarthread] Ihre Version von Excel gestattet Ihnen das Lesen dieses Kommentarthreads. Jegliche Bearbeitungen daran werden jedoch entfernt, wenn die Datei in einer neueren Version von Excel geöffnet wird. Weitere Informationen: https://go.microsoft.com/fwlink/?linkid=870924. Kommentar: Schaltdauer innerhalb von 15 Minuten für alle Prozesse möglich
Note on O24: [Kommentarthread] Ihre Version von Excel gestattet Ihnen das Lesen dieses Kommentarthreads. Jegliche Bearbeitungen daran werden jedoch entfernt, wenn die Datei in einer neueren Version von Excel geöffnet wird. Weitere Informationen: https://go.microsoft.com/fwlink/?linkid=870924. Kommentar: Schaltdauer innerhalb von 15 Minuten für alle Prozesse möglich
Note on O25: [Kommentarthread] Ihre Version von Excel gestattet Ihnen das Lesen dieses Kommentarthreads. Jegliche Bearbeitungen daran werden jedoch entfernt, wenn die Datei in einer neueren Version von Excel geöffnet wird. Weitere Informationen: https://go.microsoft.com/fwlink/?linkid=870924. Kommentar: Schaltdauer innerhalb von 15 Minuten für alle Prozesse möglich
Note on H26: [Kommentarthread] Ihre Version von Excel gestattet Ihnen das Lesen dieses Kommentarthreads. Jegliche Bearbeitungen daran werden jedoch entfernt, wenn die Datei in einer neueren Version von Excel geöffnet wird. Weitere Informationen: https://go.microsoft.com/fwlink/?linkid=870924. Kommentar: Abgelesene Werte; Normalbetrieb
Note on J26: [Kommentarthread] Ihre Version von Excel gestattet Ihnen das Lesen dieses Kommentarthreads. Jegliche Bearbeitungen daran werden jedoch entfernt, wenn die Datei in einer neueren Version von Excel geöffnet wird. Weitere Informationen: https://go.microsoft.com/fwlink/?linkid=870924. Kommentar: Abgelesene Werte; Normalbetrieb
Note on A27: [Kommentarthread] Ihre Version von Excel gestattet Ihnen das Lesen dieses Kommentarthreads. Jegliche Bearbeitungen daran werden jedoch entfernt, wenn die Datei in einer neueren Version von Excel geöffnet wird. Weitere Informationen: https://go.microsoft.com/fwlink/?linkid=870924. Kommentar: Samira: Belüftung und Klimatisierung
Note on H27: [Kommentarthread] Ihre Version von Excel gestattet Ihnen das Lesen dieses Kommentarthreads. Jegliche Bearbeitungen daran werden jedoch entfernt, wenn die Datei in einer neueren Version von Excel geöffnet wird. Weitere Informationen: https://go.microsoft.com/fwlink/?linkid=870924. Kommentar: Abgelesene Werte; Normalbetrieb
Note on J27: [Kommentarthread] Ihre Version von Excel gestattet Ihnen das Lesen dieses Kommentarthreads. Jegliche Bearbeitungen daran werden jedoch entfernt, wenn die Datei in einer neueren Version von Excel geöffnet wird. Weitere Informationen: https://go.microsoft.com/fwlink/?linkid=870924. Kommentar: Abgelesene Werte; Normalbetrieb
Note on R27: [Kommentarthread] Ihre Version von Excel gestattet Ihnen das Lesen dieses Kommentarthreads. Jegliche Bearbeitungen daran werden jedoch entfernt, wenn die Datei in einer neueren Version von Excel geöffnet wird. Weitere Informationen: https://go.microsoft.com/fwlink/?linkid=870924. Kommentar: wenige Minuten (S. 95)
Note on H28: [Kommentarthread] Ihre Version von Excel gestattet Ihnen das Lesen dieses Kommentarthreads. Jegliche Bearbeitungen daran werden jedoch entfernt, wenn die Datei in einer neueren Version von Excel geöffnet wird. Weitere Informationen: https://go.microsoft.com/fwlink/?linkid=870924. Kommentar: Abgelesene Werte; Normalbetrieb
Note on J28: [Kommentarthread] Ihre Version von Excel gestattet Ihnen das Lesen dieses Kommentarthreads. Jegliche Bearbeitungen daran werden jedoch entfernt, wenn die Datei in einer neueren Version von Excel geöffnet wird. Weitere Informationen: https://go.microsoft.com/fwlink/?linkid=870924. Kommentar: Abgelesene Werte; Normalbetrieb
Note on A29: [Kommentarthread] Ihre Version von Excel gestattet Ihnen das Lesen dieses Kommentarthreads. Jegliche Bearbeitungen daran werden jedoch entfernt, wenn die Datei in einer neueren Version von Excel geöffnet wird. Weitere Informationen: https://go.microsoft.com/fwlink/?linkid=870924. Kommentar: Druckluft Sonderfall; eigentlich ungeeignet (S. 97)
Note on H29: [Kommentarthread] Ihre Version von Excel gestattet Ihnen das Lesen dieses Kommentarthreads. Jegliche Bearbeitungen daran werden jedoch entfernt, wenn die Datei in einer neueren Version von Excel geöffnet wird. Weitere Informationen: https://go.microsoft.com/fwlink/?linkid=870924. Kommentar: Abgelesene Werte; Normalbetrieb
Note on J29: [Kommentarthread] Ihre Version von Excel gestattet Ihnen das Lesen dieses Kommentarthreads. Jegliche Bearbeitungen daran werden jedoch entfernt, wenn die Datei in einer neueren Version von Excel geöffnet wird. Weitere Informationen: https://go.microsoft.com/fwlink/?linkid=870924. Kommentar: Abgelesene Werte; Normalbetrieb
Note on H30: [Kommentarthread] Ihre Version von Excel gestattet Ihnen das Lesen dieses Kommentarthreads. Jegliche Bearbeitungen daran werden jedoch entfernt, wenn die Datei in einer neueren Version von Excel geöffnet wird. Weitere Informationen: https://go.microsoft.com/fwlink/?linkid=870924. Kommentar: Abgelesene Werte; Normalbetrieb
Note on J30: [Kommentarthread] Ihre Version von Excel gestattet Ihnen das Lesen dieses Kommentarthreads. Jegliche Bearbeitungen daran werden jedoch entfernt, wenn die Datei in einer neueren Version von Excel geöffnet wird. Weitere Informationen: https://go.microsoft.com/fwlink/?linkid=870924. Kommentar: Abgelesene Werte; Normalbetrieb
Note on W30: [Kommentarthread] Ihre Version von Excel gestattet Ihnen das Lesen dieses Kommentarthreads. Jegliche Bearbeitungen daran werden jedoch entfernt, wenn die Datei in einer neueren Version von Excel geöffnet wird. Weitere Informationen: https://go.microsoft.com/fwlink/?linkid=870924. Kommentar: > 1 Stunde; bei Vorhandensein eines Speichers (S. 96)
Note on AE31: [Kommentarthread] Ihre Version von Excel gestattet Ihnen das Lesen dieses Kommentarthreads. Jegliche Bearbeitungen daran werden jedoch entfernt, wenn die Datei in einer neueren Version von Excel geöffnet wird. Weitere Informationen: https://go.microsoft.com/fwlink/?linkid=870924. Kommentar: bei Leistungen > 500 kW
Note on AJ31: [Kommentarthread] Ihre Version von Excel gestattet Ihnen das Lesen dieses Kommentarthreads. Jegliche Bearbeitungen daran werden jedoch entfernt, wenn die Datei in einer neueren Version von Excel geöffnet wird. Weitere Informationen: https://go.microsoft.com/fwlink/?linkid=870924. Kommentar: Pauschalwert bei Leistungen < 500 kW

## Haa17
Prozess | Sektorenzuordnung | Jahr | Lastverschiebung | Lastverzicht | Lasterhöhung | Stromverbrauch von TWh | Stromverbrauch bis TWh | Potenzial pos. MW Durchschnitt Winter | Potenzial pos. MW Durchschnitt Sommer | Potenzial pos. max MW | Potenzial neg. MW Durchschnitt Winter | Potenzial neg. MW Durchschnitt Sommer | Potenzial neg. max MW | flexibilisierbarer Anteil pos. | flexibilisierbarer Anteil neg. | Maximalleistung MW | Betriebskosten €_2018/kW*a | Bemerkungen | Fundstelle Stromverbrauch | Fundstelle Potenzial pos. | Fundstelle Potenzial neg. | Fundstelle flexibilisierbarer Anteil | Fundstelle Maximalleistung | Fundstelle Betriebskosten
Primäraluminiumelektrolyse | Industrie | 2015 | 1 | 0 | 0 | [8 empty] | 12% | 25% | 1150 | 0.37867 |  |  |  |  | 59 | 60 | 60
Kupfer- und Zinkelektrolyse | Industrie | 2015 | 1 | 0 | 0 | [8 empty] | 15% | 63% | 80 | 2.7064 |  |  |  |  | 59 | 60 | 60
Elektrostahlherstellung | Industrie | 2015 | 1 | 0 | 0 | [8 empty] | 5% | 46% | 2120 | 0.96895 |  |  |  |  | 59 | 60 | 60
Chlor-Alkali-Elektrolyse | Industrie | 2015 | 1 | 0 | 0 | [8 empty] | 14% | 49% | 1190 | 1.5481 |  |  |  |  | 59 | 60 | 60
Holzstoffherstellung | Industrie | 2015 | 1 | 0 | 0 | [8 empty] | 28% | 72% | 140 | 7.7405 |  |  |  |  | 59 | 60 | 60
Widerstandsheizer | GHD | 2015 | 1 | 0 | 0 |  |  | 17000 | 3000 |  | 17000 | 3000 | [5 empty] | wirtschaftliches Potenzial |  | 65 | 65
Wärmepumpen | GHD | 2015 | 1 | 0 | 0 |  |  | 3000 | 1000 |  | 3000 | 1000 | [5 empty] | wirtschaftliches Potenzial |  | 65 | 65
Kühlschrank | Haushalte | 2015 | 1 | 0 | 0 | 9.3 | 22.6 | 500 | 500 | 1300 | 500 | 500 | 1300 | [5 empty] | 69 | 74 | 74
Kühl- / Gefrierkombination | Haushalte | 2015 | 1 | 0 | 0 | 5.5 | 9.5 | 500 | 500 | 1000 | 500 | 500 | 1000 | [5 empty] | 77 | 76 | 76
Gefriergerät | Haushalte | 2015 | 1 | 0 | 0 |  |  | 300 | 300 | 700 | 300 | 300 | 700 | [6 empty] | 77 | 77
Warmwasser Haushalte | Haushalte | 2015 | 1 | 0 | 0 | 18 | 20 |  |  | 12400 |  |  | 12400 | [5 empty] | 78 | 81 | 81
Note on B1: [Kommentarthread] Ihre Version von Excel gestattet Ihnen das Lesen dieses Kommentarthreads. Jegliche Bearbeitungen daran werden jedoch entfernt, wenn die Datei in einer neueren Version von Excel geöffnet wird. Weitere Informationen: https://go.microsoft.com/fwlink/?linkid=870924. Kommentar: Auf eine gesonderte Darstellung der Potenziale für den Industriesektor wird verzichtet, da diese aus Buber et al. (2013) übernommen wurden und bereits dort aufgeführt werden.
Note on R1: [Kommentarthread] Ihre Version von Excel gestattet Ihnen das Lesen dieses Kommentarthreads. Jegliche Bearbeitungen daran werden jedoch entfernt, wenn die Datei in einer neueren Version von Excel geöffnet wird. Weitere Informationen: https://go.microsoft.com/fwlink/?linkid=870924. Kommentar: exklusive Stromkosten!
Note on A6: [Kommentarthread] Ihre Version von Excel gestattet Ihnen das Lesen dieses Kommentarthreads. Jegliche Bearbeitungen daran werden jedoch entfernt, wenn die Datei in einer neueren Version von Excel geöffnet wird. Weitere Informationen: https://go.microsoft.com/fwlink/?linkid=870924. Kommentar: Zellstoffherstellung -> synonym?

## Hei21
Prozess | Sektorenzuordnung | Jahr | Lastverschiebung | Lastverzicht | Lasterhöhung | Stromverbrauch in TWh | Stromverbrauch in TWh errechnet | Potenzial pos. Lastverschiebung MW | Potenzial pos. min MW | Potenzial pos. max MW | Potenzial neg. Lastverschiebung MW | Potenzial neg. min MW | Potenzial neg. max MW | installierte Leistung MW | Mindestleistung MW | Maximalleistung MW | Mindestauslastung | Maximalauslastung | flexibilisierbarer Anteil an installierter Leistung | Verschiebedauer (h) | Zeitverfügbarkeit? | Investitionsausgaben €_2018/kW | variable Kosten €_2018/MWh | fixe Kosten €_2018/kW*a | Bemerkungen | Fundstelle Lastverschiebung | Fundstelle Lastverzicht | Fundstelle Produktion | Fundstelle Stromverbrauch | Fundstelle Potenzial pos. | Fundstelle Potenzial neg. | Fundstelle Mindestleistung | Fundstelle Maximalleistung | Fundstelle Maximalauslastung | Fundstelle flexibilisierbarer Anteil | Fundstelle installierte Leistung | Fundstelle Verschiebedauer | Fundstelle Zeitverfügbarkeit | Fundstelle Bemerkungen
Waschmaschinen | Haushalte | 2018 | 1 | 0 | 0 | 11.61 | 4.3379 | 371.4053 | 43.14 | 788.43 | 742.7991 | 325.71 | 1071.08 | 49529.6 | 167.01 | 912.19 | 0% | 2.5% | 40% | 6 |  | 220 | 50 | 42 | Werte größtenteils extrahiert aus Zeitreihen | 100001 | 100001 | 100001 | 100005 | errechnet | errechnet | errechnet | errechnet | 100008 | 100008 | errechnet | 100008
Kühl- und Gefrieranwendungen | Haushalte | 2018 | 1 | 0 | 0 | 21.93 | 8.1938 | 935.3694 | 315.3 | 1723.02 | 1899.0821 | 1111.45 | 2519.08 | 2834.68 | 315.3 | 1723.02 | 0% | 100% | 40% | 2 |  | 220 | 50 | 42 | Werte größtenteils extrahiert aus Zeitreihen | 100001 | 100001 | 100001 | 100005 | errechnet | errechnet | errechnet | errechnet | 100008 | 100008 | errechnet | 100008
QST gesamt | GHD | 2018 | 1 | 0 | 0 | 32.34 | 16.1639 | 1845.1904 | 1300.28 | 2486.87 | 908.8334 | 267.07 | 1453.85 | 2754.21 | 1300.28 | 2486.87 | 0% | 100% | 50% | 1 |  | 10 | 5 | 0.3 | Werte größtenteils extrahiert aus Zeitreihen | 100001 | 100001 | 100001 | 100005 | errechnet | errechnet | errechnet | errechnet | 100008 | 100008 | errechnet | 100008
Luftzerlegung | Industrie | 2018 | 1 | 0 | 0 |  | 1.0205 | 62.28 | 62.28 | 62.28 | 12.19 | 12.19 | 12.19 | 135.4632 | 116.5 | 116.5 | 40% | 95% | 30% | 4 |  | 0.2 | 150 | 0.1 | Werte größtenteils extrahiert aus Zeitreihen | 100001 | 100001 | 100001 |  | errechnet | errechnet | errechnet | errechnet | 100008 | 100008 | errechnet | 100008
Zementherstellung | Industrie | 2018 | 1 | 0 | 0 |  | 1.1291 | 128.8965 | 49.66 | 146.91 | 59.4793 | 41.46 | 138.74 | 198.3368 | 49.66 | 146.91 | 0% | 95% | 61% | 4 |  | 1.5 | 200 | 19.1 | Werte größtenteils extrahiert aus Zeitreihen | 100001 | 100001 | 100001 |  | errechnet | errechnet | errechnet | errechnet | 100008 | 100008 | errechnet | 100008
Holzstoffherstellung | Industrie | 2018 | 1 | 0 | 0 |  | 0.64211 | 73.3 | 73.3 | 73.3 | 10.6 | 10.6 | 10.6 | 88.3158 | 73.3 | 73.3 | 0% | 95% | 70% | 2 |  | 2.3 | 250 | 2 | Werte größtenteils extrahiert aus Zeitreihen | 100001 | 100001 | 100001 |  | errechnet | errechnet | errechnet | errechnet | 100008 | 100008 | errechnet | 100008
Papiermaschinen | Industrie | 2018 | 1 | 0 | 0 |  | 0.93049 | 106.22 | 106.22 | 106.22 | 11.12 | 11.12 | 11.12 | 123.5158 | 106.22 | 106.22 | 0% | 95% | 15% | 3 |  | 2.3 | 200 | 2 | Werte größtenteils extrahiert aus Zeitreihen | 100001 | 100001 | 100001 |  | errechnet | errechnet | errechnet | errechnet | 100008 | 100008 | errechnet | 100008
Altpapieraufbereitung | Industrie | 2018 | 1 | 0 | 0 |  | 2.5571 | 291.91 | 291.91 | 291.91 | 34.35 | 34.35 | 34.35 | 343.4316 | 291.91 | 291.91 | 0% | 95% | 70% | 3 |  | 2.3 | 100 | 2 | Werte größtenteils extrahiert aus Zeitreihen | 100001 | 100001 | 100001 |  | errechnet | errechnet | errechnet | errechnet | 100008 | 100008 | errechnet | 100008
Prozesskälte gesamt | Industrie | 2018 | 1 | 0 | 0 | 5.258 | 3.3071 | 100.2986 | 0 | 270.41 | 132.0946 | 0 | 283.51 | 613.4889 | 223.53 | 552.14 | 50% | 90% | 63% | 2 |  | 5 | 20 | 0.15 | Werte größtenteils extrahiert aus Zeitreihen | 100001 | 100001 | 100001 | 100005 | errechnet | errechnet | errechnet | errechnet | 100008 | 100008 | errechnet | 100008
Belüftung gesamt | Industrie | 2018 | 1 | 0 | 0 | 4.063 | 2.0508 | 89.475 | 0 | 122.25 | 58.4261 | 23.98 | 158.27 | 292.64 | 134.2 | 268.56 | 50% | 100% | 50% | 1 |  | 10 | 5 | 0.3 | Werte größtenteils extrahiert aus Zeitreihen | 100001 | 100001 | 100001 | 100005 | errechnet | errechnet | errechnet | errechnet | 100008 | 100008 | errechnet | 100008
Prozesswärme gesamt | Industrie | 2018 | 1 | 0 | 0 |  | 15.4331 | 1331.9057 | 622.18 | 1994.97 | 386.2007 | 15.55 | 1082.02 | 2579.9263 | 1010.05 | 2435.38 | 0% | 95% | 50% | 3 |  | 3.5 | 100 | 3.6 | Werte größtenteils extrahiert aus Zeitreihen | 100001 | 100001 | 100001 |  | errechnet | errechnet | errechnet | errechnet | 100008 | 100008 | errechnet | 100008
Wärmepumpen | Haushalte | 2018 | 1 | 0 | 0 |  | 0.62534 | 71.3864 | 0 | 939.23 | 178.7189 | 0 | 243.51 | 1252.3067 | 0 | 939.23 | 0% | 75% | 40% | 3 |  | 62 | 10 | 12 | Werte größtenteils extrahiert aus Zeitreihen | 100001 | 100001 | 100001 |  | errechnet | errechnet | errechnet | errechnet | 100008 | 100008 | errechnet | 100008
Nachtspeicher Haushalte | Haushalte | 2018 | 1 | 0 | 0 |  | 5.8058 | 662.7647 | 0 | 5987.44 | 1637.3031 | 0 | 2259.49 | 7983.2533 | 0 | 5987.44 | 0% | 75% | 40% | 12 |  | 39.2 | 10 | 7 | Werte größtenteils extrahiert aus Zeitreihen | 100001 | 100001 | 100001 |  | errechnet | errechnet | errechnet | errechnet | 100008 | 100008 | errechnet | 100008
Warmwasser Haushalte | Haushalte | 2018 | 1 | 0 | 0 |  | 3.8988 | 445.0689 | 0.87 | 2622.94 | 2084.2016 | 140.41 | 2520.56 | 16255 | 0.87 | 2622.94 | 0% | 17% | 25% | 12 |  | 155 | 10 | 29.5 | Werte größtenteils extrahiert aus Zeitreihen | 100001 | 100001 | 100001 |  | errechnet | errechnet | errechnet | errechnet | 100008 | 100008 | errechnet | 100008
Wärmepumpen | GHD | 2018 | 1 | 0 | 0 | 0.448 | 0.12444 | 14.205 | 0.68 | 90.88 | 34.8928 | 0 | 47.6 | 121.1733 | 0.68 | 90.88 | 0% | 75% | 40% | 3 |  | 20 | 10 | 0.6 | Werte größtenteils extrahiert aus Zeitreihen | 100001 | 100001 | 100001 | 100005 | errechnet | errechnet | errechnet | errechnet | 100008 | 100008 | errechnet | 100008
Note on H1: Kochems, Johannes: Problem: Werte weichen deutlich ab -> Aus stündlichen Ergebniszeitreihen (p_set) der dsmlib generiert
Note on AE1: [Kommentarthread] Ihre Version von Excel gestattet Ihnen das Lesen dieses Kommentarthreads. Jegliche Bearbeitungen daran werden jedoch entfernt, wenn die Datei in einer neueren Version von Excel geöffnet wird. Weitere Informationen: https://go.microsoft.com/fwlink/?linkid=870924. Kommentar: S. 113: Industrielle Potenziale im Status quo werden auch für 2020 und 2030 fortgeschrieben.

## Hen15
Prozess | Sektorenzuordnung | Jahr | Lastverschiebung | Lastverzicht | Lasterhöhung | Potenzial pos. max MW | Potenzial neg. max MW | Durchschnittsauslastung | Vollbenutzungsstunden h/a | Durchschnittliche Leistung MW | Maximalleistung MW | Aktivierungsdauer (h) | Verschiebedauer (h) | max. Abrufhäufigkeit pro Woche | min. Investitionsausgaben €_2018/kW | max. Investitionsausgaben €_2018/kW | zus. Betriebskosten p.a. min. (€) | zus. Betriebskosten p.a. max. (€) | fixe Kosten €_2018/kW*a | Fundstelle Lastverschiebung | Fundstelle Potenzial pos. | Fundstelle Potenzial neg. | Fundstelle Durchschnittsauslastung | Fundstelle durchschnittliche Leistung | Fundstelle Maximalleistung | Fundstelle Aktivierungsdauer | Fundstelle Verschiebedauer | Fundstelle max. Abrufhäufigkeit | Fundstelle Invest | Fundstelle Betriebskosten | Fundstelle fixe Kosten
Warmwasser Haushalte | Haushalte | 2023 | 1 | 0 | 0 | 1000 | 1000 | 22.83% | 2000 | 140 | 10000 | 0.016667 | 12 | 7 | 0 | 103.8 | 10.38 | 31.14 |  | 11 | 12 | 12 | 12 | 12 | 12 | 11 | 11 | 12 | 12 | 12
Warmwasser Haushalte | Haushalte | 2050 | 1 | 0 | 0 | 1000 | 1000 | 22.83% | 2000 | 200 | 10000 | 0.016667 | 12 | 7 | 0 | 103.8 | 10.38 | 15.57 |  | 11 | 12 | 12 | 12 | 12 | 12 | 11 | 11 | 12 | 12 | 12
Hybrid-Wärmepumpe | Haushalte | 2023 | 1 | 0 | 0 | 10000 | 10000 | 22.83% | 2000 | 300 | 40000 | 0.016667 | 48 | 7 | 0 | 0 | 10.38 | 31.14 |  | 15 | 16 | 16 | 16 | 16 | 16 | 16 | 16 | 16 | 15 | 15
Hybrid-Wärmepumpe | Haushalte | 2050 | 1 | 0 | 0 | 10000 | 10000 | 22.83% | 2000 | 800 | 40000 | 0.016667 | 48 | 7 | 0 | 0 | 10.38 | 15.57 |  | 15 | 16 | 16 | 16 | 16 | 16 | 16 | 16 | 16 | 15 | 15
Elektrodenheizkessel | Industrie | 2023 | 1 | 0 | 0 | 9000 | 9000 |  |  |  | 48400 | 0.016667 | 48 |  | 41.52 | 103.8 |  |  | 10.38 | 26 | 28 | 28 |  |  | 28 | 27 | 27 | 28 | 27 |  | 27
Elektrodenheizkessel | Industrie | 2050 | 1 | 0 | 0 | 9000 | 9000 |  |  |  | 48400 | 0.016667 | 48 |  | 41.52 | 103.8 |  |  | 10.38 | 26 | 28 | 28 |  |  | 28 | 27 | 27 | 28 | 27 |  | 27
Note on B1: [Kommentarthread] Ihre Version von Excel gestattet Ihnen das Lesen dieses Kommentarthreads. Jegliche Bearbeitungen daran werden jedoch entfernt, wenn die Datei in einer neueren Version von Excel geöffnet wird. Weitere Informationen: https://go.microsoft.com/fwlink/?linkid=870924. Kommentar: Auf eine gesonderte Darstellung der Potenziale für den Industriesektor wird verzichtet, da diese aus Buber et al. (2013) übernommen wurden und bereits dort aufgeführt werden.
Note on R1: [Kommentarthread] Ihre Version von Excel gestattet Ihnen das Lesen dieses Kommentarthreads. Jegliche Bearbeitungen daran werden jedoch entfernt, wenn die Datei in einer neueren Version von Excel geöffnet wird. Weitere Informationen: https://go.microsoft.com/fwlink/?linkid=870924. Kommentar: exklusive Stromkosten!
Note on S1: [Kommentarthread] Ihre Version von Excel gestattet Ihnen das Lesen dieses Kommentarthreads. Jegliche Bearbeitungen daran werden jedoch entfernt, wenn die Datei in einer neueren Version von Excel geöffnet wird. Weitere Informationen: https://go.microsoft.com/fwlink/?linkid=870924. Kommentar: exklusive Stromkosten!
Note on G4: [Kommentarthread] Ihre Version von Excel gestattet Ihnen das Lesen dieses Kommentarthreads. Jegliche Bearbeitungen daran werden jedoch entfernt, wenn die Datei in einer neueren Version von Excel geöffnet wird. Weitere Informationen: https://go.microsoft.com/fwlink/?linkid=870924. Kommentar: Hier Berechnungsfehler?!
Note on H4: [Kommentarthread] Ihre Version von Excel gestattet Ihnen das Lesen dieses Kommentarthreads. Jegliche Bearbeitungen daran werden jedoch entfernt, wenn die Datei in einer neueren Version von Excel geöffnet wird. Weitere Informationen: https://go.microsoft.com/fwlink/?linkid=870924. Kommentar: Hier Berechnungsfehler?!
Note on N4: [Kommentarthread] Ihre Version von Excel gestattet Ihnen das Lesen dieses Kommentarthreads. Jegliche Bearbeitungen daran werden jedoch entfernt, wenn die Datei in einer neueren Version von Excel geöffnet wird. Weitere Informationen: https://go.microsoft.com/fwlink/?linkid=870924. Kommentar: unendlich
Note on G5: [Kommentarthread] Ihre Version von Excel gestattet Ihnen das Lesen dieses Kommentarthreads. Jegliche Bearbeitungen daran werden jedoch entfernt, wenn die Datei in einer neueren Version von Excel geöffnet wird. Weitere Informationen: https://go.microsoft.com/fwlink/?linkid=870924. Kommentar: Hier Berechnungsfehler?!
Note on H5: [Kommentarthread] Ihre Version von Excel gestattet Ihnen das Lesen dieses Kommentarthreads. Jegliche Bearbeitungen daran werden jedoch entfernt, wenn die Datei in einer neueren Version von Excel geöffnet wird. Weitere Informationen: https://go.microsoft.com/fwlink/?linkid=870924. Kommentar: Hier Berechnungsfehler?!
Note on N5: [Kommentarthread] Ihre Version von Excel gestattet Ihnen das Lesen dieses Kommentarthreads. Jegliche Bearbeitungen daran werden jedoch entfernt, wenn die Datei in einer neueren Version von Excel geöffnet wird. Weitere Informationen: https://go.microsoft.com/fwlink/?linkid=870924. Kommentar: unendlich
Note on N6: [Kommentarthread] Ihre Version von Excel gestattet Ihnen das Lesen dieses Kommentarthreads. Jegliche Bearbeitungen daran werden jedoch entfernt, wenn die Datei in einer neueren Version von Excel geöffnet wird. Weitere Informationen: https://go.microsoft.com/fwlink/?linkid=870924. Kommentar: unendlich
Note on T6: [Kommentarthread] Ihre Version von Excel gestattet Ihnen das Lesen dieses Kommentarthreads. Jegliche Bearbeitungen daran werden jedoch entfernt, wenn die Datei in einer neueren Version von Excel geöffnet wird. Weitere Informationen: https://go.microsoft.com/fwlink/?linkid=870924. Kommentar: ca. 500 € / 50 MW zusätzliche jährliche Betriebskosten
Note on N7: [Kommentarthread] Ihre Version von Excel gestattet Ihnen das Lesen dieses Kommentarthreads. Jegliche Bearbeitungen daran werden jedoch entfernt, wenn die Datei in einer neueren Version von Excel geöffnet wird. Weitere Informationen: https://go.microsoft.com/fwlink/?linkid=870924. Kommentar: unendlich

## Klo09
Prozess | Sektorenzuordnung | Jahr | Lastverschiebung | Lastverzicht | Lasterhöhung | Stromverbrauch in TWh | Potenzial pos. min MW | Potenzial pos. MW Durchschnitt | Potenzial pos. max MW | Potenzial pos. MW Lastverzicht | ausgewiesenes Pot. pos. MW (falls abweichend) | Potenzial neg. min MW | Potenzial neg. MW Durchschnitt | Potenzial neg. max MW | Mindestleistung MW | Mindestauslastung | flexibilisierbarer Anteil an installierter Leistung | Durchschnittliche Leistung MW | Maximalleistung MW | Maximalauslastung | installierte Leistung MW | Schaltdauer pos. (h) | Schaltdauer pos. (h) Lastverzicht | Verschiebedauer (h) | Regenerationsdauer (h) | max. Abrufhäufigkeit pro Jahr | max. Abrufhäufigkeit pro Jahr Lastverzicht | Bemerkungen | Bemerkungen 2 | Fundstelle Lastverschiebung | Fundstelle Lastverzicht | Fundstelle Stromverbrauch | Fundstelle Potenzial pos. | Fundstelle Potenzial neg. | Fundstelle Mindestleistung | Fundstelle flexibilisierbarer Anteil | Fundstelle durchschnittliche Leistung | Fundstelle Maximalleistung | Fundstelle installierte Leistung | Fundstelle Schaltdauer | Fundstelle Verschiebedauer | Fundstelle Regenerationsdauer | Fundstelle max. Abrufhäufigkeit | Fundstelle Investition je Anschlusspunkt | Fundstelle Bemerkungen | eigene Anmerkung
Chlor-Alkali-Elektrolyse | Industrie | 2005 | 1 | 0 | 0 | 8.8 |  |  | 730 |  |  |  |  | 730 | 391.4286 | 36.13% | 67% |  |  |  | 1083.3333 | 4 |  |  |  | 40 |  |  |  | 52, 143-150 (implizit), eigene Annahme | 52, 143-150 (implizit), eigene Annahme | 69 | 53-55, 69 |  | 53-55, eigene Berechnung | 69, eigene Berechnung | 53-55, eigene Berechnung | 53-55, eigene Berechnung | 53-55, eigene Berechnung | 69 |  |  | 69
Chlor-Alkali-Elektrolyse | Industrie | 2020 | 1 | 0 | 0 |  |  |  | 730 |  |  |  |  | 730 | 467.619 | 39.05% | 67% |  |  |  | 1197.619 | 4 |  |  |  | 40 |  |  |  | 52, 143-150 (implizit), eigene Annahme | 52, 143-150 (implizit), eigene Annahme |  | 53-55, 69 |  | 53-55, eigene Berechnung | 69, eigene Berechnung | 53-55, eigene Berechnung | 53-55, eigene Berechnung | 53-55, eigene Berechnung | 69 |  |  | 69
Luftzerlegung | Industrie | 2005 | 1 | 0 | 0 | 5 |  |  | 170 |  |  |  |  | 170 | 399.5434 | 70% | 30% | 570 |  |  | 570.7763 | 4 |  |  |  | 40 |  |  |  | 52, 143-150 (implizit), eigene Annahme | 52, 143-150 (implizit), eigene Annahme | 69 | 56, 69 |  | 56, eigene Berechnung | 69, eigene Berechnung | 56, eigene Berechnung | 56, eigene Berechnung | 56, eigene Berechnung | 69 |  |  | 69
Luftzerlegung | Industrie | 2020 | 1 | 0 | 0 |  |  |  | 166.5473 |  |  |  |  | 166.5473 | 391.4286 | 70% | 30% | 570 |  |  | 570.7763 | 4 |  |  |  | 40 |  |  |  | 52, 143-150 (implizit), eigene Annahme | 52, 143-150 (implizit), eigene Annahme |  | Annahme |  | Annahme | 69, eigene Berechnung | Annahme | Annahme | Annahme | 69 |  |  | 69
Primäraluminiumelektrolyse | Industrie | 2005 | 0 | 1 | 0 | 10.5 | 275 |  |  | 325 |  |  |  |  | 900 | 75% | 25% |  |  |  | 1200 |  | 4 |  |  |  | 40 |  |  | 52, 143-150 (implizit), eigene Annahme | 52, 143-150 (implizit), eigene Annahme | 69 | 56-67, 69 |  | 56-57, eigene Berechnung | 69, eigene Berechnung | 56-57, eigene Berechnung | 56-57, eigene Berechnung | 56-57, eigene Berechnung | 69 |  |  | 69 |  |  | Mittelwertbildung Potenzial pos.
Primäraluminiumelektrolyse | Industrie | 2020 | 0 | 1 | 0 |  |  |  |  | 100 |  |  |  |  | 300 | 75% | 25% |  |  |  | 400 |  | 4 |  |  |  | 40 |  |  | 52, 143-150 (implizit), eigene Annahme | 52, 143-150 (implizit), eigene Annahme |  | 56-67, 69 |  | 56-57, eigene Berechnung | 69, eigene Berechnung | 56-57, eigene Berechnung | 56-57, eigene Berechnung | 56-57, eigene Berechnung | 69 |  |  | 69 |  |  | Mittelwertbildung Potenzial pos.
Primärkupferherstellung | Industrie | 2005 | 0 | 1 | 0 |  | 5 |  |  | 7.5 |  |  |  |  | 0 | 75% | 25% | [5 empty] | 4 |  |  |  | 40 | Analog zu Aluminiumindustrie angenommen |  | 52, 143-150 (implizit), eigene Annahme | 52, 143-150 (implizit), eigene Annahme |  | 57-58, 69 |  | 57-58, eigene Berechnung | 69, eigene Berechnung | 57-58, eigene Berechnung | 57-58, eigene Berechnung | 57-58, eigene Berechnung | 69 |  |  | 69 |  | 58
Primärkupferherstellung | Industrie | 2020 | 0 | 1 | 0 |  | 5 |  |  | 7.5 |  |  |  |  | 0 | 75% | 25% | [5 empty] | 4 |  |  |  | 40 | Analog zu Aluminiumindustrie angenommen |  | 52, 143-150 (implizit), eigene Annahme | 52, 143-150 (implizit), eigene Annahme |  | 58 |  | 58, eigene Berechnung | 69, eigene Berechnung | 58, eigene Berechnung | 58, eigene Berechnung | 58, eigene Berechnung | 69 |  |  | 69 |  | 58
Zinkelektrolyse | Industrie | 2005 | 0 | 1 | 0 |  |  |  |  | 25 |  |  |  |  | 0 | 75% | 25% | [5 empty] | 4 |  |  |  | 40 | Analog zu Aluminiumindustrie angenommen |  | 52, 143-150 (implizit), eigene Annahme | 52, 143-150 (implizit), eigene Annahme |  | 57-58, 69 |  | 57-58, eigene Berechnung | 69, eigene Berechnung | 57-58, eigene Berechnung | 57-58, eigene Berechnung | 57-58, eigene Berechnung | 69 |  |  | 69 |  | 58
Zinkelektrolyse | Industrie | 2020 | 0 | 1 | 0 |  |  |  |  | 25 |  |  |  |  | 0 | 75% | 25% | [5 empty] | 4 |  |  |  | 40 | Analog zu Aluminiumindustrie angenommen |  | 52, 143-150 (implizit), eigene Annahme | 52, 143-150 (implizit), eigene Annahme |  | 57-58, 69 |  | 58, eigene Berechnung | 69, eigene Berechnung | 58, eigene Berechnung | 58, eigene Berechnung | 58, eigene Berechnung | 69 |  |  | 69 |  | 58
Holzstoffherstellung | Industrie | 2005 | 0 | 1 | 0 | 3.5 |  |  |  | 400 |  |  |  |  | 0 | 0% | 100% | 400 |  |  | 400 |  | 2 |  |  |  | 365 |  |  | 52, 143-150 (implizit), eigene Annahme | 52, 143-150 (implizit), eigene Annahme | 69 | 59-62, 69 |  | 59-62, eigene Berechnung | 69, eigene Berechnung | 59-62, eigene Berechnung | 59-62, eigene Berechnung | 59-62, eigene Berechnung | 69 |  |  | 69
Holzstoffherstellung | Industrie | 2020 | 0 | 1 | 0 |  |  |  |  | 400 |  |  |  |  | 0 | 0% | 100% | 400 |  |  | 400 |  | 2 |  |  |  | 365 |  |  | 52, 143-150 (implizit), eigene Annahme | 52, 143-150 (implizit), eigene Annahme |  | 59-62, 69 |  | 59-62, eigene Berechnung | 69, eigene Berechnung | 59-62, eigene Berechnung | 59-62, eigene Berechnung | 59-62, eigene Berechnung | 69 |  |  | 69
Altpapieraufbereitung | Industrie | 2005 | 1 | 0 | 0 |  | 350 | 400 | 450 |  |  | 350 |  | 450 | 0 | 0% | 100% |  |  |  | 400 | [8 empty] | 52, 143-150 (implizit), eigene Annahme | 52, 143-150 (implizit), eigene Annahme |  | 59-62 |  | 59-62, eigene Berechnung | 69, eigene Berechnung | 59-62, eigene Berechnung | 59-62, eigene Berechnung | 59-62, eigene Berechnung
Altpapieraufbereitung | Industrie | 2020 | 1 | 0 | 0 |  | 350 | 400 | 450 |  |  | 350 |  | 450 | 0 | 0% | 100% |  |  |  | 400 | [8 empty] | 52, 143-150 (implizit), eigene Annahme | 52, 143-150 (implizit), eigene Annahme |  | 59-62, 69 |  | 59-62, eigene Berechnung | 69, eigene Berechnung | 59-62, eigene Berechnung | 59-62, eigene Berechnung | 59-62, eigene Berechnung
Papiermaschinen | Industrie | 2005 | 1 | 0 | 0 |  |  |  | 80 |  |  |  |  | 80 | 0 | 75% | 25% | [12 empty] | 52, 143-150 (implizit), eigene Annahme | 52, 143-150 (implizit), eigene Annahme |  | 59-62 |  | 59-62, eigene Berechnung | 69, eigene Berechnung | 59-62, eigene Berechnung | 59-62, eigene Berechnung | 59-62, eigene Berechnung
Papiermaschinen | Industrie | 2020 | 1 | 0 | 0 |  |  |  | 80 |  |  |  |  | 80 | 0 | 75% | 25% | [12 empty] | 52, 143-150 (implizit), eigene Annahme | 52, 143-150 (implizit), eigene Annahme |  | 59-62, 69 |  | 59-62, eigene Berechnung | 69, eigene Berechnung | 59-62, eigene Berechnung | 59-62, eigene Berechnung | 59-62, eigene Berechnung
Steichmaschinen und Kalander | Industrie | 2005 | 1 | 0 | 0 |  |  |  | 60 |  |  |  |  | 60 | 0 | 0% | 100% | [10 empty] | nur kurzfristig verfügbar |  | 52, 143-150 (implizit), eigene Annahme | 52, 143-150 (implizit), eigene Annahme |  | 59-62 |  | 59-62, eigene Berechnung | 69, eigene Berechnung | 59-62, eigene Berechnung | 59-62, eigene Berechnung | 59-62, eigene Berechnung | 69 |  |  | 69 |  | 62
Steichmaschinen und Kalander | Industrie | 2020 | 1 | 0 | 0 |  |  |  | 60 |  |  |  |  | 60 | 0 | 0% | 100% | [10 empty] | nur kurzfristig verfügbar |  | 52, 143-150 (implizit), eigene Annahme | 52, 143-150 (implizit), eigene Annahme |  | 59-62, 69 |  | 59-62, eigene Berechnung | 69, eigene Berechnung | 59-62, eigene Berechnung | 59-62, eigene Berechnung | 59-62, eigene Berechnung | 69 |  |  | 69 |  | 62
Elektrostahlherstellung | Industrie | 2005 | 0 | 1 | 0 | 6.8 |  |  |  | 400 |  |  |  |  | 400 | 50% | 50% |  |  |  | 800 | 4 | 4 |  |  | 40 | 40 |  |  | 52, 143-150 (implizit), eigene Annahme | 52, 143-150 (implizit), eigene Annahme | 69 | 62-64, 69 |  | 62-64, eigene Berechnung | 69, eigene Berechnung | 62-64, eigene Berechnung | 62-64, eigene Berechnung | 62-64, eigene Berechnung | 69 |  |  | 69
Elektrostahlherstellung | Industrie | 2020 | 0 | 1 | 0 |  |  |  |  | 350 |  |  |  |  | 350 | 50% | 50% |  |  |  | 700 | 4 | 4 |  |  | 40 | 40 |  |  | 52, 143-150 (implizit), eigene Annahme | 52, 143-150 (implizit), eigene Annahme |  | 62-64, 69 |  | 62-64, eigene Berechnung | 69, eigene Berechnung | 62-64, eigene Berechnung | 62-64, eigene Berechnung | 62-64, eigene Berechnung | 69 |  |  | 69
Zementherstellung | Industrie | 2005 | 1 | 1 | 0 | 3.2 | 90 | 180 | 235 | 235 |  | 90 | 180 | 235 | 90 | 19.15% | 50% | 360 | 470 |  | 470 | 3 | 3 |  |  | 365 | 365 |  |  | 52, 143-150 (implizit), eigene Annahme | 52, 143-150 (implizit), eigene Annahme | 69 | 64-66, 69 |  | 64-66, eigene Berechnung und Annahmen | 69, eigene Berechnung | 64-66, eigene Berechnung und Annahmen | 64-66, eigene Berechnung und Annahmen | 64-66, eigene Berechnung und Annahmen | 69 |  |  | 69
Zementherstellung | Industrie | 2020 | 1 | 1 | 0 |  | 90 | 180 | 235 | 235 |  | 90 | 180 | 235 | 90 | 19.15% | 50% | 360 | 470 |  | 470 | 3 | 3 |  |  | 365 | 365 | leichtes Absinken des Potenzials wegen steigender Effizienz |  | 52, 143-150 (implizit), eigene Annahme | 52, 143-150 (implizit), eigene Annahme |  | 64-66, 69 |  | 64-66, eigene Berechnung und Annahmen | 69, eigene Berechnung | 64-66, eigene Berechnung und Annahmen | 64-66, eigene Berechnung und Annahmen | 64-66, eigene Berechnung und Annahmen | 69 |  |  | 69 |  | 66
QST Kühlung (Ernährungsindustrie) | Industrie | 2005 | 1 | 1 | 0 | 4 |  | 450 | 570 | 570 | 270 |  | 450 | 570 | 0 | 50% | 50% | 510 |  |  |  | 2 | 2 |  |  | 365 | 365 | im Sommer deutlich höher als im Winter |  | 52, 143-150 (implizit), eigene Annahme | 52, 143-150 (implizit), eigene Annahme | 69 | 67, eigene Annahme |  | 67, eigene Berechnungen | 69, eigene Berechnung | 67, eigene Berechnungen | 67, eigene Berechnungen | 67, eigene Berechnungen | 69 |  |  | 69 |  | 67
QST Kühlung (Ernährungsindustrie) | Industrie | 2020 | 1 | 1 | 0 |  |  | 450 | 570 | 570 | 270 |  | 450 | 570 | 0 | 50% | 50% | 510 |  |  |  | 2 | 2 |  |  | 365 | 365 | im Sommer deutlich höher als im Winter |  | 52, 143-150 (implizit), eigene Annahme | 52, 143-150 (implizit), eigene Annahme |  | 67, 69 |  | 67, eigene Berechnungen | 69, eigene Berechnung | 67, eigene Berechnungen | 67, eigene Berechnungen | 67, eigene Berechnungen | 69 |  |  | 69 |  | 67
Belüftung gesamt | Industrie | 2005 | 1 | 1 | 0 | 21.9 |  |  | 320 | 320 |  |  |  | 320 | 100 | 23.81% | 11% |  | 2909.0909 |  | 420 | 2 | 2 |  |  | 365 | 365 | v.a. in Maschinenbau, Metall- und Chemieindustrie |  | 52, 143-150 (implizit), eigene Annahme | 52, 143-150 (implizit), eigene Annahme | 69 | 67, 69 |  | 67, eigene Berechnungen | 69, eigene Berechnung | 67, eigene Berechnungen | 67, eigene Berechnungen | 67, eigene Berechnungen | 69 |  |  | 69
Belüftung gesamt | Industrie | 2020 | 1 | 1 | 0 |  |  |  | 320 | 320 |  |  |  | 320 | 100 | 23.81% | 11% |  | 2909.0909 |  | 420 | 2 | 2 |  |  | 365 | 365 | v.a. in Maschinenbau, Metall- und Chemieindustrie |  | 52, 143-150 (implizit), eigene Annahme | 52, 143-150 (implizit), eigene Annahme |  | 67, 69 |  | 67, eigene Berechnungen | 69, eigene Berechnung | 67, eigene Berechnungen | 67, eigene Berechnungen | 67, eigene Berechnungen | 69 |  |  | 69
Prozesskälte Handel | GHD | 2005 | 1 | 0 | 0 |  |  |  | 685 |  |  |  |  | 685 | 0 |  | 63% |  |  |  | 1094 | 2 |  |  |  | 365 |  | 470 MW durchschnittlich Verfügbar bei 16 h/d Betrieb | abweichend von Ausweisung bei Klobasa (2009) der Industrie zugeordnet statt dem GHD-Sektor | 52, 143-150 (implizit), eigene Annahme | 52, 143-150 (implizit), eigene Annahme |  | 71-73, 79 |  | 71-73, eigene Berechnungen | 71-73, eigene Berechnungen | 71-73, eigene Berechnungen | 71-73, eigene Berechnungen | 71-73, eigene Berechnungen | 79 |  |  | 79 |  | 73
Prozesskälte Handel | GHD | 2020 | 1 | 0 | 0 |  |  |  | 910.9043 |  |  |  |  | 910.9043 | 0 |  | 63% |  |  |  | 1454.7872 | 2 |  |  |  | 365 |  | Anstieg des Potenzials um ca. 1/3 bis 2020 (625 MW/470 MW durchschnittlich) | abweichend von Ausweisung bei Klobasa (2009) der Industrie zugeordnet statt dem GHD-Sektor | 52, 143-150 (implizit), eigene Annahme | 52, 143-150 (implizit), eigene Annahme |  | 71-73, 79 |  | 71-73, eigene Berechnungen | 71-73, eigene Berechnungen | 71-73, eigene Berechnungen | 71-73, eigene Berechnungen | 71-73, eigene Berechnungen | 79 |  |  | 79 |  | 73
Prozesskälte Kühlhäuser | GHD | 2005 | 1 | 0 | 0 |  |  |  | 200 |  |  |  |  | 200 | 0 | 0% | 100% |  |  |  | 200 | 2 |  |  |  | 365 |  |  |  | 52, 143-150 (implizit), eigene Annahme | 52, 143-150 (implizit), eigene Annahme |  | 73-74, 79 |  | 73-74, eigene Berechnungen | 73-74, eigene Berechnungen | 73-74, eigene Berechnungen | 73-74, eigene Berechnungen | 73-74, eigene Berechnungen | 79 |  |  | 79
Prozesskälte Kühlhäuser | GHD | 2020 | 1 | 0 | 0 |  |  |  | 200 |  |  |  |  | 200 | 0 | 0% | 100% |  |  |  | 200 | 2 |  |  |  | 365 |  |  |  | 52, 143-150 (implizit), eigene Annahme | 52, 143-150 (implizit), eigene Annahme |  | 73-74, 79 |  | 73-74, eigene Berechnungen | 73-74, eigene Berechnungen | 73-74, eigene Berechnungen | 73-74, eigene Berechnungen | 73-74, eigene Berechnungen | 79 |  |  | 79
Prozesskälte sonstige | GHD | 2005 | 1 | 0 | 0 |  |  |  | 280 |  |  |  |  | 280 | 0 | 50% | 50% |  |  |  |  | 1 |  |  |  | 365 |  |  |  | 52, 143-150 (implizit), eigene Annahme | 52, 143-150 (implizit), eigene Annahme |  | 79 |  | 79, eigene Berechnungen | 79, eigene Berechnungen | 79, eigene Berechnungen | 79, eigene Berechnungen | 79, eigene Berechnungen | 79 |  |  | 79 |  |  | keine expliziten Angaben im Text
Prozesskälte sonstige | GHD | 2020 | 1 | 0 | 0 |  |  |  | 280 |  |  |  |  | 280 | 0 | 50% | 50% |  |  |  |  | 1 |  |  |  | 365 |  |  |  | 52, 143-150 (implizit), eigene Annahme | 52, 143-150 (implizit), eigene Annahme |  | 79 |  | 79, eigene Berechnungen | 79, eigene Berechnungen | 79, eigene Berechnungen | 79, eigene Berechnungen | 79, eigene Berechnungen | 79 |  |  | 79 |  |  | keine expliziten Angaben im Text
Klimatisierung Bürogebäude | GHD | 2005 | 1 | 0 | 0 |  |  |  | 1750 |  |  |  |  | 1750 | 0 | 25% | 75% |  |  |  | 2340 | 1 |  |  |  | 30 |  |  |  | 52, 143-150 (implizit), eigene Annahme | 52, 143-150 (implizit), eigene Annahme |  | 74-77, 79 |  | 74-77, 79 | 74-77, eigene Berechnungen | 74-77, eigene Berechnungen | 74-77, eigene Berechnungen | 74-77, eigene Berechnungen | 79 |  |  | 79
Klimatisierung Bürogebäude | GHD | 2020 | 1 | 0 | 0 |  |  |  | 3657.0513 |  |  |  |  | 3657.0513 | 0 | 25% | 75% |  |  |  | 4890 | 1 |  |  |  | 30 |  | deutlicher Anstieg bis 2030 angenommen (S. 77) |  | 52, 143-150 (implizit), eigene Annahme | 52, 143-150 (implizit), eigene Annahme |  | Werte für 2020 linear interpoliert mit Daten von S. 77 |  | Werte für 2020 linear interpoliert mit Daten von S. 77 | Werte für 2020 linear interpoliert mit Daten von S. 77 | Werte für 2020 linear interpoliert mit Daten von S. 77 | Werte für 2020 linear interpoliert mit Daten von S. 77 | Werte für 2020 linear interpoliert mit Daten von S. 77 | 79 |  |  | 79 |  |  | Werte für 2020 linear interpoliert mit Daten von S. 77
Klimatisierung Einzelhandel | GHD | 2005 | 1 | 0 | 0 |  |  |  | 2800 |  |  |  |  | 2800 | 0 | 25% | 75% |  |  |  | 3740 | 1 |  |  |  | 30 |  |  |  | 52, 143-150 (implizit), eigene Annahme | 52, 143-150 (implizit), eigene Annahme |  | 74-77, 79 |  | 74-77, 79 | 74-77, eigene Berechnungen | 74-77, eigene Berechnungen | 74-77, eigene Berechnungen | 74-77, eigene Berechnungen | 79 |  |  | 79
Klimatisierung Einzelhandel | GHD | 2020 | 1 | 0 | 0 |  |  |  | 4156.5775 |  |  |  |  | 4156.5775 | 0 | 25% | 75% |  |  |  | 5552 | 1 |  |  |  | 30 |  | deutlicher Anstieg bis 2030 angenommen (S. 77) |  | 52, 143-150 (implizit), eigene Annahme | 52, 143-150 (implizit), eigene Annahme |  | Werte für 2020 linear interpoliert mit Daten von S. 77 |  | Werte für 2020 linear interpoliert mit Daten von S. 77 | Werte für 2020 linear interpoliert mit Daten von S. 77 | Werte für 2020 linear interpoliert mit Daten von S. 77 | Werte für 2020 linear interpoliert mit Daten von S. 77 | Werte für 2020 linear interpoliert mit Daten von S. 77 | 79 |  |  | 79 |  |  | Werte für 2020 linear interpoliert mit Daten von S. 77
Klimatisierung Hotelgebäude | GHD | 2005 | 1 | 0 | 0 |  |  |  | 420 |  |  |  |  | 420 | 0 | 25% | 75% |  |  |  | 560 | 1 |  |  |  | 30 |  |  |  | 52, 143-150 (implizit), eigene Annahme | 52, 143-150 (implizit), eigene Annahme |  | 74-77, 79 |  | 74-77, 79 | 74-77, eigene Berechnungen | 74-77, eigene Berechnungen | 74-77, eigene Berechnungen | 74-77, eigene Berechnungen | 79 |  |  | 79
Klimatisierung Hotelgebäude | GHD | 2020 | 1 | 0 | 0 |  |  |  | 870 |  |  |  |  | 870 | 0 | 25% | 75% |  |  |  | 1160 | 1 |  |  |  | 30 |  | deutlicher Anstieg bis 2030 angenommen (S. 77) |  | 52, 143-150 (implizit), eigene Annahme | 52, 143-150 (implizit), eigene Annahme |  | Werte für 2020 linear interpoliert mit Daten von S. 77 |  | Werte für 2020 linear interpoliert mit Daten von S. 77 | Werte für 2020 linear interpoliert mit Daten von S. 77 | Werte für 2020 linear interpoliert mit Daten von S. 77 | Werte für 2020 linear interpoliert mit Daten von S. 77 | Werte für 2020 linear interpoliert mit Daten von S. 77 | 79 |  |  | 79 |  |  | Werte für 2020 linear interpoliert mit Daten von S. 77
Klimatisierung Gastronomie | GHD | 2005 | 1 | 0 | 0 |  |  |  | 340 |  |  |  |  | 340 | 0 | 25% | 75% |  |  |  | 450 | 1 |  |  |  | 30 |  |  |  | 52, 143-150 (implizit), eigene Annahme | 52, 143-150 (implizit), eigene Annahme |  | 74-77, 79 |  | 74-77, 79 | 74-77, eigene Berechnungen | 74-77, eigene Berechnungen | 74-77, eigene Berechnungen | 74-77, eigene Berechnungen | 79 |  |  | 79
Klimatisierung Gastronomie | GHD | 2020 | 1 | 0 | 0 |  |  |  | 648.2667 |  |  |  |  | 648.2667 | 0 | 25% | 75% |  |  |  | 858 | 1 |  |  |  | 30 |  | deutlicher Anstieg bis 2030 angenommen (S. 77) |  | 52, 143-150 (implizit), eigene Annahme | 52, 143-150 (implizit), eigene Annahme |  | Werte für 2020 linear interpoliert mit Daten von S. 77 |  | Werte für 2020 linear interpoliert mit Daten von S. 77 | Werte für 2020 linear interpoliert mit Daten von S. 77 | Werte für 2020 linear interpoliert mit Daten von S. 77 | Werte für 2020 linear interpoliert mit Daten von S. 77 | Werte für 2020 linear interpoliert mit Daten von S. 77 | 79 |  |  | 79 |  |  | Werte für 2020 linear interpoliert mit Daten von S. 77
Belüftung gesamt | GHD | 2005 | 1 | 0 | 0 |  |  |  | 900 |  |  |  |  | 900 | 0 |  | 50% | 1650 |  |  |  | 1 |  |  |  | 365 |  |  |  | 52, 143-150 (implizit), eigene Annahme | 52, 143-150 (implizit), eigene Annahme |  | 77, 79 |  | 77, eigene Berechnungen | 77, eigene Berechnungen | 77, eigene Berechnungen | 77, eigene Berechnungen | 77, eigene Berechnungen | 79 |  |  | 79
Belüftung gesamt | GHD | 2020 | 1 | 0 | 0 |  |  |  | 900 |  |  |  |  | 900 | 0 |  | 50% | 1650 |  |  |  | 1 |  |  |  | 365 |  |  |  | 52, 143-150 (implizit), eigene Annahme | 52, 143-150 (implizit), eigene Annahme |  | 77, 79 |  | 77, eigene Berechnungen | 77, eigene Berechnungen | 77, eigene Berechnungen | 77, eigene Berechnungen | 77, eigene Berechnungen | 79 |  |  | 79
Warmwasser GHD | GHD | 2005 | 1 | 0 | 0 |  |  |  | 465 |  |  |  |  | 465 | 0 |  | 25% | 1900 |  |  |  | 12 |  |  | 8 | 365 |  |  |  | 52, 143-150 (implizit), eigene Annahme | 52, 143-150 (implizit), eigene Annahme |  | 78, 79 |  | 78, eigene Berechnungen | 78, eigene Berechnungen | 78, eigene Berechnungen | 78, eigene Berechnungen | 78, eigene Berechnungen | 79 |  | 78 | 79
Warmwasser GHD | GHD | 2020 | 1 | 0 | 0 |  |  |  | 465 |  |  |  |  | 465 | 0 |  | 25% | 1900 |  |  |  | 12 |  |  | 8 | 365 |  |  |  | 52, 143-150 (implizit), eigene Annahme | 52, 143-150 (implizit), eigene Annahme |  | 78, 79 |  | 78, eigene Berechnungen | 78, eigene Berechnungen | 78, eigene Berechnungen | 78, eigene Berechnungen | 78, eigene Berechnungen | 79 |  | 78 | 79
Nachtspeicher GHD | GHD | 2005 | 1 | 0 | 0 |  |  |  | 2080 |  |  |  |  | 2080 | 0 |  | 100% |  | 2080 | 69.33% | 3000 | 16 |  |  |  | 90 |  |  |  | 52, 143-150 (implizit), eigene Annahme | 52, 143-150 (implizit), eigene Annahme |  | 78, 79 |  | 78, eigene Berechnungen | 78, eigene Berechnungen | 78, eigene Berechnungen | 78, eigene Berechnungen | 78, eigene Berechnungen | 79 |  |  | 79
Nachtspeicher GHD | GHD | 2020 | 1 | 0 | 0 |  |  |  | 2080 |  |  |  |  | 2080 | 0 |  | 100% |  | 2080 | 69.33% | 3000 | 16 |  |  |  | 90 |  |  |  | 52, 143-150 (implizit), eigene Annahme | 52, 143-150 (implizit), eigene Annahme |  | 78, 79 |  | 78, eigene Berechnungen | 78, eigene Berechnungen | 78, eigene Berechnungen | 78, eigene Berechnungen | 78, eigene Berechnungen | 79 |  |  | 79
Nostromsysteme / Back-Up-Server / Mobilfunkstationen | GHD | 2005 | 1 | 0 | 0 |  |  |  | 400 |  |  |  |  | 400 | 0 |  | 100% |  |  |  | 400 | [8 empty] | 52, 143-150 (implizit), eigene Annahme | 52, 143-150 (implizit), eigene Annahme |  | 78-79 |  | 79, eigene Berechnungen | 79, eigene Berechnungen | 79, eigene Berechnungen | 79, eigene Berechnungen | 79, eigene Berechnungen
Nostromsysteme / Back-Up-Server / Mobilfunkstationen | GHD | 2020 | 1 | 0 | 0 |  |  |  | 400 |  |  |  |  | 400 | 0 |  | 100% |  |  |  | 400 | [8 empty] | 52, 143-150 (implizit), eigene Annahme | 52, 143-150 (implizit), eigene Annahme |  | 78-79 |  | 79, eigene Berechnungen | 79, eigene Berechnungen | 79, eigene Berechnungen | 79, eigene Berechnungen | 79, eigene Berechnungen
Waschmaschinen | Haushalte | 2005 | 1 | 0 | 0 |  |  |  | 580 |  |  |  |  | 580 | 0 |  | 100% | 667.8082 |  |  | 93600 | 24 |  |  |  | 90 |  | Regelpotenzial je Haushalt für Kühlanwendungen und Weiße Ware insgesamt 141 W (Sommer 122 W, Winter 160 W) -> 5,5 GW in Summe (S. 82-83) |  | 52, 143-150 (implizit), eigene Annahme | 52, 143-150 (implizit), eigene Annahme |  | 85 |  | 85, eigene Berechnungen | 85, eigene Berechnungen | 85, eigene Berechnungen | 85, eigene Berechnungen | 85, eigene Berechnungen | 85 |  |  | 85 | 91 | 82-83 | Annahme für eigene Hochrechnung: 39 Mio. Haushalte
Waschmaschinen | Haushalte | 2020 | 1 | 0 | 0 |  |  |  | 580 |  |  |  |  | 580 | 0 |  | 100% | 667.8082 |  |  | 93600 | 24 |  |  |  | 90 |  | Regelpotenzial je Haushalt für Kühlanwendungen und Weiße Ware insgesamt 141 W (Sommer 122 W, Winter 160 W) -> 5,5 GW in Summe (S. 82-83) |  | 52, 143-150 (implizit), eigene Annahme | 52, 143-150 (implizit), eigene Annahme |  | 85 |  | 85, eigene Berechnungen | 85, eigene Berechnungen | 85, eigene Berechnungen | 85, eigene Berechnungen | 85, eigene Berechnungen | 85 |  |  | 85 | 91 | 82-83 | Annahme für eigene Hochrechnung: 39 Mio. Haushalte
Trockner | Haushalte | 2005 | 1 | 0 | 0 |  |  |  | 630 |  |  |  |  | 630 | 0 |  | 100% | 1246.5753 |  |  | 120900 | 24 |  |  |  | 60 |  | Regelpotenzial je Haushalt für Kühlanwendungen und Weiße Ware insgesamt 141 W (Sommer 122 W, Winter 160 W) -> 5,5 GW in Summe (S. 82-83) |  | 52, 143-150 (implizit), eigene Annahme | 52, 143-150 (implizit), eigene Annahme |  | 85 |  | 85, eigene Berechnungen | 85, eigene Berechnungen | 85, eigene Berechnungen | 85, eigene Berechnungen | 85, eigene Berechnungen | 85 |  |  | 85 | 91 | 82-83 | Annahme für eigene Hochrechnung: 39 Mio. Haushalte
Trockner | Haushalte | 2020 | 1 | 0 | 0 |  |  |  | 630 |  |  |  |  | 630 | 0 |  | 100% | 1246.5753 |  |  | 120900 | 24 |  |  |  | 60 |  | Regelpotenzial je Haushalt für Kühlanwendungen und Weiße Ware insgesamt 141 W (Sommer 122 W, Winter 160 W) -> 5,5 GW in Summe (S. 82-83) |  | 52, 143-150 (implizit), eigene Annahme | 52, 143-150 (implizit), eigene Annahme |  | 85 |  | 85, eigene Berechnungen | 85, eigene Berechnungen | 85, eigene Berechnungen | 85, eigene Berechnungen | 85, eigene Berechnungen | 85 |  |  | 85 | 91 | 82-83 | Annahme für eigene Hochrechnung: 39 Mio. Haushalte
Geschirrspüler | Haushalte | 2005 | 1 | 0 | 0 |  |  |  | 600 |  |  |  |  | 600 |  |  | 25% | 957.1918 |  |  | 93600 | 24 |  |  |  | 70 |  | Regelpotenzial je Haushalt für Kühlanwendungen und Weiße Ware insgesamt 141 W (Sommer 122 W, Winter 160 W) -> 5,5 GW in Summe (S. 82-83) |  | 52, 143-150 (implizit), eigene Annahme | 52, 143-150 (implizit), eigene Annahme |  | 85 |  | 85, eigene Berechnungen | 85, eigene Berechnungen | 85, eigene Berechnungen | 85, eigene Berechnungen | 85, eigene Berechnungen | 85 |  |  | 85 | 91 | 82-83 | Annahme für eigene Hochrechnung: 39 Mio. Haushalte
Geschirrspüler | Haushalte | 2020 | 1 | 0 | 0 |  |  |  | 600 |  |  |  |  | 600 |  |  | 25% | 957.1918 |  |  | 93600 | 24 |  |  |  | 70 |  | Regelpotenzial je Haushalt für Kühlanwendungen und Weiße Ware insgesamt 141 W (Sommer 122 W, Winter 160 W) -> 5,5 GW in Summe (S. 82-83) |  | 52, 143-150 (implizit), eigene Annahme | 52, 143-150 (implizit), eigene Annahme |  | 85 |  | 85, eigene Berechnungen | 85, eigene Berechnungen | 85, eigene Berechnungen | 85, eigene Berechnungen | 85, eigene Berechnungen | 85 |  |  | 85 | 91 | 82-83 | Annahme für eigene Hochrechnung: 39 Mio. Haushalte
Kühlschrank | Haushalte | 2005 | 1 | 0 | 0 |  |  |  | 620 |  |  |  |  | 620 |  |  | 25% | 1170 |  |  | 5338.71 | 1 |  |  |  | 220 |  | Regelpotenzial je Haushalt für Kühlanwendungen und Weiße Ware insgesamt 141 W (Sommer 122 W, Winter 160 W) -> 5,5 GW in Summe (S. 82-83) |  | 52, 143-150 (implizit), eigene Annahme | 52, 143-150 (implizit), eigene Annahme |  | 85 |  | 85, eigene Berechnungen | 85, eigene Berechnungen | 85, eigene Berechnungen | 85, eigene Berechnungen | 85, eigene Berechnungen | 85 |  |  | 85 | 91 | 82-83 | Annahme für eigene Hochrechnung: 39 Mio. Haushalte
Kühlschrank | Haushalte | 2020 | 1 | 0 | 0 |  |  |  | 620 |  |  |  |  | 620 |  |  | 25% | 1170 |  |  | 5338.71 | 1 |  |  |  | 220 |  | Regelpotenzial je Haushalt für Kühlanwendungen und Weiße Ware insgesamt 141 W (Sommer 122 W, Winter 160 W) -> 5,5 GW in Summe (S. 82-83) |  | 52, 143-150 (implizit), eigene Annahme | 52, 143-150 (implizit), eigene Annahme |  | 85 |  | 85, eigene Berechnungen | 85, eigene Berechnungen | 85, eigene Berechnungen | 85, eigene Berechnungen | 85, eigene Berechnungen | 85 |  |  | 85 | 91 | 82-83 | Annahme für eigene Hochrechnung: 39 Mio. Haushalte
Gefriergerät | Haushalte | 2005 | 1 | 0 | 0 |  |  |  | 600 |  |  |  |  | 600 |  |  | 25% | 1560 |  |  | 7118.28 | 1 |  |  |  | 220 |  | Regelpotenzial je Haushalt für Kühlanwendungen und Weiße Ware insgesamt 141 W (Sommer 122 W, Winter 160 W) -> 5,5 GW in Summe (S. 82-83) |  | 52, 143-150 (implizit), eigene Annahme | 52, 143-150 (implizit), eigene Annahme |  | 85 |  | 85, eigene Berechnungen | 85, eigene Berechnungen | 85, eigene Berechnungen | 85, eigene Berechnungen | 85, eigene Berechnungen | 85 |  |  | 85 | 91 | 82-83 | Annahme für eigene Hochrechnung: 39 Mio. Haushalte
Gefriergerät | Haushalte | 2020 | 1 | 0 | 0 |  |  |  | 600 |  |  |  |  | 600 |  |  | 25% | 1560 |  |  | 7118.28 | 1 |  |  |  | 220 |  | Regelpotenzial je Haushalt für Kühlanwendungen und Weiße Ware insgesamt 141 W (Sommer 122 W, Winter 160 W) -> 5,5 GW in Summe (S. 82-83) |  | 52, 143-150 (implizit), eigene Annahme | 52, 143-150 (implizit), eigene Annahme |  | 85 |  | 85, eigene Berechnungen | 85, eigene Berechnungen | 85, eigene Berechnungen | 85, eigene Berechnungen | 85, eigene Berechnungen | 85 |  |  | 85 | 91 | 82-83 | Annahme für eigene Hochrechnung: 39 Mio. Haushalte
Wärmepumpen | Haushalte | 2005 | 1 | 0 | 0 |  |  |  | 880 |  |  |  |  | 880 |  |  | 33% |  |  |  | 3000 | [6 empty] | Regelpotenzial je Haushalt für Kühlanwendungen und Weiße Ware insgesamt 141 W (Sommer 122 W, Winter 160 W) -> 5,5 GW in Summe (S. 82-83) |  | 52, 143-150 (implizit), eigene Annahme | 52, 143-150 (implizit), eigene Annahme |  | 85 |  | 85, eigene Berechnungen | 85, eigene Berechnungen | 85, eigene Berechnungen | 85, eigene Berechnungen | 85, eigene Berechnungen | 85 |  |  | 85 | 91 | 82-83
Wärmepumpen | Haushalte | 2020 | 1 | 0 | 0 |  |  |  | 880 |  |  |  |  | 880 |  |  | 33% |  |  |  | 3000 | [6 empty] | Regelpotenzial je Haushalt für Kühlanwendungen und Weiße Ware insgesamt 141 W (Sommer 122 W, Winter 160 W) -> 5,5 GW in Summe (S. 82-83) |  | 52, 143-150 (implizit), eigene Annahme | 52, 143-150 (implizit), eigene Annahme |  | 85 |  | 85, eigene Berechnungen | 85, eigene Berechnungen | 85, eigene Berechnungen | 85, eigene Berechnungen | 85, eigene Berechnungen | 85 |  |  | 85 | 91 | 82-83
Warmwasser Haushalte | Haushalte | 2005 | 1 | 0 | 0 |  |  |  | 675 |  |  |  |  | 675 |  |  |  | 2700 |  |  |  | 2 |  | 24 |  | 365 |  |  |  | 52, 143-150 (implizit), eigene Annahme | 52, 143-150 (implizit), eigene Annahme |  | 85 |  | 85, eigene Berechnungen | 85, eigene Berechnungen | 85, eigene Berechnungen | 85, eigene Berechnungen | 85, eigene Berechnungen | 85 | 84 |  | 85 | 91 | 82-83
Warmwasser Haushalte | Haushalte | 2020 | 1 | 0 | 0 |  |  |  | 675 |  |  |  |  | 675 |  |  |  | 2700 |  |  |  | 2 |  | 24 |  | 365 |  |  |  | 52, 143-150 (implizit), eigene Annahme | 52, 143-150 (implizit), eigene Annahme |  | 85 |  | 85, eigene Berechnungen | 85, eigene Berechnungen | 85, eigene Berechnungen | 85, eigene Berechnungen | 85, eigene Berechnungen | 85 | 84 |  | 85 | 91 | 82-83
Nachtspeicher Haushalte | Haushalte | 2005 | 1 | 0 | 0 |  |  |  | 16000 |  |  |  |  | 16000 |  | 0% | 100% | 2600.4566 |  |  | 34000 | 12 |  |  | 8 | 80 |  |  |  | 52, 143-150 (implizit), eigene Annahme | 52, 143-150 (implizit), eigene Annahme |  | 85 |  | 85, eigene Berechnungen | 85, eigene Berechnungen | 85, eigene Berechnungen | 85, eigene Berechnungen | 85, eigene Berechnungen | 85 |  | 78 | 85 | 91 | 82-83
Nachtspeicher Haushalte | Haushalte | 2020 | 1 | 0 | 0 |  |  |  | 16000 |  |  |  |  | 16000 |  | 0% | 100% | 2600.4566 |  |  | 34000 | 12 |  |  | 8 | 80 |  |  |  | 52, 143-150 (implizit), eigene Annahme | 52, 143-150 (implizit), eigene Annahme |  | 85 |  | 85, eigene Berechnungen | 85, eigene Berechnungen | 85, eigene Berechnungen | 85, eigene Berechnungen | 85, eigene Berechnungen | 85 |  | 68 | 85 | 91 | 82-83
Note on A1: [Kommentarthread] Ihre Version von Excel gestattet Ihnen das Lesen dieses Kommentarthreads. Jegliche Bearbeitungen daran werden jedoch entfernt, wenn die Datei in einer neueren Version von Excel geöffnet wird. Weitere Informationen: https://go.microsoft.com/fwlink/?linkid=870924. Kommentar: Falls keine sonstige Angabe erfolgt, wird Potenzial als maximales Potenzial interpretiert.
Note on C1: [Kommentarthread] Ihre Version von Excel gestattet Ihnen das Lesen dieses Kommentarthreads. Jegliche Bearbeitungen daran werden jedoch entfernt, wenn die Datei in einer neueren Version von Excel geöffnet wird. Weitere Informationen: https://go.microsoft.com/fwlink/?linkid=870924. Kommentar: Sofern keine expliziten Angaben im Text gemacht werden, werden die Werte von 2005 für 2020 fortgeschrieben.
Note on E1: [Kommentarthread] Ihre Version von Excel gestattet Ihnen das Lesen dieses Kommentarthreads. Jegliche Bearbeitungen daran werden jedoch entfernt, wenn die Datei in einer neueren Version von Excel geöffnet wird. Weitere Informationen: https://go.microsoft.com/fwlink/?linkid=870924. Kommentar: Annahme: Industrieanwendungen nur für Lastverzicht geeignet
Note on J1: [Kommentarthread] Ihre Version von Excel gestattet Ihnen das Lesen dieses Kommentarthreads. Jegliche Bearbeitungen daran werden jedoch entfernt, wenn die Datei in einer neueren Version von Excel geöffnet wird. Weitere Informationen: https://go.microsoft.com/fwlink/?linkid=870924. Kommentar: uneinheitliche Einstufung: - S. 69: Max. Leistungsshift vs. Angabe von Spannbreiten bzw. allgemein Bezeichnung als Potenzial
Note on O1: [Kommentarthread] Ihre Version von Excel gestattet Ihnen das Lesen dieses Kommentarthreads. Jegliche Bearbeitungen daran werden jedoch entfernt, wenn die Datei in einer neueren Version von Excel geöffnet wird. Weitere Informationen: https://go.microsoft.com/fwlink/?linkid=870924. Kommentar: Lasterhöhung (!)
Note on R1: [Kommentarthread] Ihre Version von Excel gestattet Ihnen das Lesen dieses Kommentarthreads. Jegliche Bearbeitungen daran werden jedoch entfernt, wenn die Datei in einer neueren Version von Excel geöffnet wird. Weitere Informationen: https://go.microsoft.com/fwlink/?linkid=870924. Kommentar: Bei Klobasa (2009, S. 27) als Lastmanagementfaktor eingefügt: Anteil der verlagerbaren Leistung am gesamten Leistungsbedarf einer bestimmten Anwendung
Note on R2: [Kommentarthread] Ihre Version von Excel gestattet Ihnen das Lesen dieses Kommentarthreads. Jegliche Bearbeitungen daran werden jedoch entfernt, wenn die Datei in einer neueren Version von Excel geöffnet wird. Weitere Informationen: https://go.microsoft.com/fwlink/?linkid=870924. Kommentar: 67 % laut Tab. 4-7 (S. 69)
Note on P16: [Kommentarthread] Ihre Version von Excel gestattet Ihnen das Lesen dieses Kommentarthreads. Jegliche Bearbeitungen daran werden jedoch entfernt, wenn die Datei in einer neueren Version von Excel geöffnet wird. Weitere Informationen: https://go.microsoft.com/fwlink/?linkid=870924. Kommentar: +/- 10 % Auslastung zulässig
Note on P17: [Kommentarthread] Ihre Version von Excel gestattet Ihnen das Lesen dieses Kommentarthreads. Jegliche Bearbeitungen daran werden jedoch entfernt, wenn die Datei in einer neueren Version von Excel geöffnet wird. Weitere Informationen: https://go.microsoft.com/fwlink/?linkid=870924. Kommentar: +/- 10 % Auslastung zulässig
Note on I22: [Kommentarthread] Ihre Version von Excel gestattet Ihnen das Lesen dieses Kommentarthreads. Jegliche Bearbeitungen daran werden jedoch entfernt, wenn die Datei in einer neueren Version von Excel geöffnet wird. Weitere Informationen: https://go.microsoft.com/fwlink/?linkid=870924. Kommentar: Tab. 4-7 (S. 69): 180 MW
Note on J22: [Kommentarthread] Ihre Version von Excel gestattet Ihnen das Lesen dieses Kommentarthreads. Jegliche Bearbeitungen daran werden jedoch entfernt, wenn die Datei in einer neueren Version von Excel geöffnet wird. Weitere Informationen: https://go.microsoft.com/fwlink/?linkid=870924. Kommentar: Tab. 4-7 (S. 69): 180 MW
Note on K22: [Kommentarthread] Ihre Version von Excel gestattet Ihnen das Lesen dieses Kommentarthreads. Jegliche Bearbeitungen daran werden jedoch entfernt, wenn die Datei in einer neueren Version von Excel geöffnet wird. Weitere Informationen: https://go.microsoft.com/fwlink/?linkid=870924. Kommentar: Tab. 4-7 (S. 69): 180 MW
Note on O22: [Kommentarthread] Ihre Version von Excel gestattet Ihnen das Lesen dieses Kommentarthreads. Jegliche Bearbeitungen daran werden jedoch entfernt, wenn die Datei in einer neueren Version von Excel geöffnet wird. Weitere Informationen: https://go.microsoft.com/fwlink/?linkid=870924. Kommentar: Tab. 4-7 (S. 69): 180 MW
Note on R22: [Kommentarthread] Ihre Version von Excel gestattet Ihnen das Lesen dieses Kommentarthreads. Jegliche Bearbeitungen daran werden jedoch entfernt, wenn die Datei in einer neueren Version von Excel geöffnet wird. Weitere Informationen: https://go.microsoft.com/fwlink/?linkid=870924. Kommentar: Zeitabhängig!
Note on V22: [Kommentarthread] Ihre Version von Excel gestattet Ihnen das Lesen dieses Kommentarthreads. Jegliche Bearbeitungen daran werden jedoch entfernt, wenn die Datei in einer neueren Version von Excel geöffnet wird. Weitere Informationen: https://go.microsoft.com/fwlink/?linkid=870924. Kommentar: Annahme
Note on J24: [Kommentarthread] Ihre Version von Excel gestattet Ihnen das Lesen dieses Kommentarthreads. Jegliche Bearbeitungen daran werden jedoch entfernt, wenn die Datei in einer neueren Version von Excel geöffnet wird. Weitere Informationen: https://go.microsoft.com/fwlink/?linkid=870924. Kommentar: Obergrenze; Tab. 4-7 (S. 69): 270 MW
Note on K24: [Kommentarthread] Ihre Version von Excel gestattet Ihnen das Lesen dieses Kommentarthreads. Jegliche Bearbeitungen daran werden jedoch entfernt, wenn die Datei in einer neueren Version von Excel geöffnet wird. Weitere Informationen: https://go.microsoft.com/fwlink/?linkid=870924. Kommentar: Obergrenze; Tab. 4-7 (S. 69): 270 MW
Note on O24: [Kommentarthread] Ihre Version von Excel gestattet Ihnen das Lesen dieses Kommentarthreads. Jegliche Bearbeitungen daran werden jedoch entfernt, wenn die Datei in einer neueren Version von Excel geöffnet wird. Weitere Informationen: https://go.microsoft.com/fwlink/?linkid=870924. Kommentar: Obergrenze; Tab. 4-7 (S. 69): 270 MW
Note on W28: [Kommentarthread] Ihre Version von Excel gestattet Ihnen das Lesen dieses Kommentarthreads. Jegliche Bearbeitungen daran werden jedoch entfernt, wenn die Datei in einer neueren Version von Excel geöffnet wird. Weitere Informationen: https://go.microsoft.com/fwlink/?linkid=870924. Kommentar: 0,5 bis 2 h nach Stadler (2005)
Note on J29: [Kommentarthread] Ihre Version von Excel gestattet Ihnen das Lesen dieses Kommentarthreads. Jegliche Bearbeitungen daran werden jedoch entfernt, wenn die Datei in einer neueren Version von Excel geöffnet wird. Weitere Informationen: https://go.microsoft.com/fwlink/?linkid=870924. Kommentar: Anstieg des Potenzial um ca. 1/3 (S. 73)
Note on W30: [Kommentarthread] Ihre Version von Excel gestattet Ihnen das Lesen dieses Kommentarthreads. Jegliche Bearbeitungen daran werden jedoch entfernt, wenn die Datei in einer neueren Version von Excel geöffnet wird. Weitere Informationen: https://go.microsoft.com/fwlink/?linkid=870924. Kommentar: Verlagerungsdauern bis 3 Stunden in Versuchen in DK festgestellt (S. 74)
Note on P32: [Kommentarthread] Ihre Version von Excel gestattet Ihnen das Lesen dieses Kommentarthreads. Jegliche Bearbeitungen daran werden jedoch entfernt, wenn die Datei in einer neueren Version von Excel geöffnet wird. Weitere Informationen: https://go.microsoft.com/fwlink/?linkid=870924. Kommentar: Keine Aussagen im Text zu finden.
Note on R34: [Kommentarthread] Ihre Version von Excel gestattet Ihnen das Lesen dieses Kommentarthreads. Jegliche Bearbeitungen daran werden jedoch entfernt, wenn die Datei in einer neueren Version von Excel geöffnet wird. Weitere Informationen: https://go.microsoft.com/fwlink/?linkid=870924. Kommentar: Annahme.
Note on T35: [Kommentarthread] Ihre Version von Excel gestattet Ihnen das Lesen dieses Kommentarthreads. Jegliche Bearbeitungen daran werden jedoch entfernt, wenn die Datei in einer neueren Version von Excel geöffnet wird. Weitere Informationen: https://go.microsoft.com/fwlink/?linkid=870924. Kommentar: lineare Interpolation mit Prognosewerten für 2030 (S. 77).
Note on V35: [Kommentarthread] Ihre Version von Excel gestattet Ihnen das Lesen dieses Kommentarthreads. Jegliche Bearbeitungen daran werden jedoch entfernt, wenn die Datei in einer neueren Version von Excel geöffnet wird. Weitere Informationen: https://go.microsoft.com/fwlink/?linkid=870924. Kommentar: lineare Interpolation mit Prognosewerten für 2030 (S. 77).
Note on T37: [Kommentarthread] Ihre Version von Excel gestattet Ihnen das Lesen dieses Kommentarthreads. Jegliche Bearbeitungen daran werden jedoch entfernt, wenn die Datei in einer neueren Version von Excel geöffnet wird. Weitere Informationen: https://go.microsoft.com/fwlink/?linkid=870924. Kommentar: lineare Interpolation mit Prognosewerten für 2030.
Note on V37: [Kommentarthread] Ihre Version von Excel gestattet Ihnen das Lesen dieses Kommentarthreads. Jegliche Bearbeitungen daran werden jedoch entfernt, wenn die Datei in einer neueren Version von Excel geöffnet wird. Weitere Informationen: https://go.microsoft.com/fwlink/?linkid=870924. Kommentar: lineare Interpolation mit Prognosewerten für 2030.
Note on T39: [Kommentarthread] Ihre Version von Excel gestattet Ihnen das Lesen dieses Kommentarthreads. Jegliche Bearbeitungen daran werden jedoch entfernt, wenn die Datei in einer neueren Version von Excel geöffnet wird. Weitere Informationen: https://go.microsoft.com/fwlink/?linkid=870924. Kommentar: lineare Interpolation mit Prognosewerten für 2030.
Note on V39: [Kommentarthread] Ihre Version von Excel gestattet Ihnen das Lesen dieses Kommentarthreads. Jegliche Bearbeitungen daran werden jedoch entfernt, wenn die Datei in einer neueren Version von Excel geöffnet wird. Weitere Informationen: https://go.microsoft.com/fwlink/?linkid=870924. Kommentar: lineare Interpolation mit Prognosewerten für 2030.
Note on T41: [Kommentarthread] Ihre Version von Excel gestattet Ihnen das Lesen dieses Kommentarthreads. Jegliche Bearbeitungen daran werden jedoch entfernt, wenn die Datei in einer neueren Version von Excel geöffnet wird. Weitere Informationen: https://go.microsoft.com/fwlink/?linkid=870924. Kommentar: lineare Interpolation mit Prognosewerten für 2030.
Note on V41: [Kommentarthread] Ihre Version von Excel gestattet Ihnen das Lesen dieses Kommentarthreads. Jegliche Bearbeitungen daran werden jedoch entfernt, wenn die Datei in einer neueren Version von Excel geöffnet wird. Weitere Informationen: https://go.microsoft.com/fwlink/?linkid=870924. Kommentar: lineare Interpolation mit Prognosewerten für 2030.
Note on S44: [Kommentarthread] Ihre Version von Excel gestattet Ihnen das Lesen dieses Kommentarthreads. Jegliche Bearbeitungen daran werden jedoch entfernt, wenn die Datei in einer neueren Version von Excel geöffnet wird. Weitere Informationen: https://go.microsoft.com/fwlink/?linkid=870924. Kommentar: S. 78
Note on S45: [Kommentarthread] Ihre Version von Excel gestattet Ihnen das Lesen dieses Kommentarthreads. Jegliche Bearbeitungen daran werden jedoch entfernt, wenn die Datei in einer neueren Version von Excel geöffnet wird. Weitere Informationen: https://go.microsoft.com/fwlink/?linkid=870924. Kommentar: S. 78
Note on V46: [Kommentarthread] Ihre Version von Excel gestattet Ihnen das Lesen dieses Kommentarthreads. Jegliche Bearbeitungen daran werden jedoch entfernt, wenn die Datei in einer neueren Version von Excel geöffnet wird. Weitere Informationen: https://go.microsoft.com/fwlink/?linkid=870924. Kommentar: Leistung im GHD-Sektor 3 GW (S. 78)
Note on V47: [Kommentarthread] Ihre Version von Excel gestattet Ihnen das Lesen dieses Kommentarthreads. Jegliche Bearbeitungen daran werden jedoch entfernt, wenn die Datei in einer neueren Version von Excel geöffnet wird. Weitere Informationen: https://go.microsoft.com/fwlink/?linkid=870924. Kommentar: Leistung im GHD-Sektor 3 GW (S. 78)
Note on A50: [Kommentarthread] Ihre Version von Excel gestattet Ihnen das Lesen dieses Kommentarthreads. Jegliche Bearbeitungen daran werden jedoch entfernt, wenn die Datei in einer neueren Version von Excel geöffnet wird. Weitere Informationen: https://go.microsoft.com/fwlink/?linkid=870924. Kommentar: Hochrechnung für Haushalte
Note on S50: [Kommentarthread] Ihre Version von Excel gestattet Ihnen das Lesen dieses Kommentarthreads. Jegliche Bearbeitungen daran werden jedoch entfernt, wenn die Datei in einer neueren Version von Excel geöffnet wird. Weitere Informationen: https://go.microsoft.com/fwlink/?linkid=870924. Kommentar: Jahresdurchschnitt nicht repräsentativ für Anwendungsprofil (!)
Note on AS50: [Kommentarthread] Ihre Version von Excel gestattet Ihnen das Lesen dieses Kommentarthreads. Jegliche Bearbeitungen daran werden jedoch entfernt, wenn die Datei in einer neueren Version von Excel geöffnet wird. Weitere Informationen: https://go.microsoft.com/fwlink/?linkid=870924. Kommentar: Smart Meter
Note on Y62: [Kommentarthread] Ihre Version von Excel gestattet Ihnen das Lesen dieses Kommentarthreads. Jegliche Bearbeitungen daran werden jedoch entfernt, wenn die Datei in einer neueren Version von Excel geöffnet wird. Weitere Informationen: https://go.microsoft.com/fwlink/?linkid=870924. Kommentar: bei kleinen 8
Note on S64: [Kommentarthread] Ihre Version von Excel gestattet Ihnen das Lesen dieses Kommentarthreads. Jegliche Bearbeitungen daran werden jedoch entfernt, wenn die Datei in einer neueren Version von Excel geöffnet wird. Weitere Informationen: https://go.microsoft.com/fwlink/?linkid=870924. Kommentar: 670 VBH, da nur Betrieb im Winter und in Übergangszeit (S. 83)

## Herleitung_Klo09 (hidden)
Prozess | Verfahrenstyp | Jahr | Stromverbrauch (TWh) | Vollbenutzungsstunden | Nennleistung (MW) | Nennleistung min (MW) | Nennleistung max (MW) | durchschnittliche Auslastung | durchschnittliche Leistung (MW) | Mindestauslastung | Mindestleistung | flexible Leistung (MW) | flexible Leistung min (MW) | flexible Leistung max (MW) | Quelle | Kommentar
Chlor-Alkali-Elektrolyse | Amalgam | 2005 |  |  | 571.4286 |  |  |  |  | 30% | 171.4286 | 400 |  |  | 53-55
Chlor-Alkali-Elektrolyse | Diaphragma | 2005 | [7 empty] | 100% | 0 | 0 |  |  | 53-55 | Diaphragma-Verfahren für LMM ungeeignet
Chlor-Alkali-Elektrolyse | Membran | 2005 |  |  | 550 |  |  |  |  | 40% | 220 | 330 |  |  | 53-55
Chlor-Alkali-Elektrolyse | Gesamt | 2005 | 15 | 7533.6 | 1121.4286 | 1600 | 1700 | 86% | 964.4286 |  | 391.4286 | 730 |  |  | 53-55
Chlor-Alkali-Elektrolyse | Amalgam | 2020 |  |  | 114.2857 |  |  |  |  | 30% | 34.2857 | 80 |  |  | 53-55
Chlor-Alkali-Elektrolyse | Diaphragma | 2020 | [7 empty] | 100% | 0 | 0 |  |  | 53-55 | Diaphragma-Verfahren für LMM ungeeignet
Chlor-Alkali-Elektrolyse | Membran | 2020 |  |  | 1083.3333 |  |  |  |  | 40% | 433.3333 | 650 |  |  | 53-55
Chlor-Alkali-Elektrolyse | Gesamt | 2020 |  |  | 1197.619 | [5 empty] | 467.619 | 730 |  |  | 53-55
Luftzerlegung | Gesamt | 2005 | 5 | 8760 | 570.7763 |  |  | 100% | 570.7763 | 70% | 399.5434 | 171.2329 |  |  | 56
Luftzerlegung | Gesamt | 2020 | 5 | 8760 | 570.7763 |  |  | 100% | 570.7763 | 70% | 399.5434 | 171.2329 |  |  | 56
Aluminiumherstellung | Primäraluminium | 2005 |  |  | 1200 | 1100 | 1300 |  |  | 75% | 900 | 300 | 275 | 325 | 56-57
Aluminiumherstellung | Primäraluminium | 2020 |  |  | 400 |  |  |  |  | 75% | 300 | 100 |  |  | 56-57

## Klo13
Prozess | Sektorenzuordnung | Jahr | Lastverschiebung | Lastverzicht | Lasterhöhung | Potenzial pos. min MW | Potenzial pos. max MW | Potenzial pos. max MW Lastverschiebung | Potenzial neg. min MW | Potenzial neg. max MW | flexibilisierbarer Anteil an installierter Leistung | Vollbenutzungsstunden min | Vollbenutzungsstunden max | Durchschnittsauslastung min | Durchschnittsauslastung max | Durchschnittliche Leistung MW | installierte Leistung MW | Aktivierungsdauer (h) | Schaltdauer pos. min (h) | Schaltdauer pos. max (h) | Schaltdauer pos. (h) | Schaltdauer pos. (h) Lastverzicht | Schaltdauer neg min (h) | Schaltdauer neg. max (h) | Verschiebedauer max (h) | Zeitverfügbarkeit? | max. Abrufhäufigkeit pro Jahr | var. Kosten min. €_2018/MWh | var. Kosten max. €_2018/MWh | Bemerkungen | Fundstelle Lastverschiebung | Fundstelle Lastverzicht | Fundstelle Potenzial pos. | Fundstelle Potenzial neg. | Fundstelle flexibilisierbarer Anteil | Fundstelle Durchschnittsauslastung | Fundstelle installierte Leistung | Fundstelle Aktivierungsdauer | Fundstelle Schaltdauer | Fundstelle Verschiebedauer | Fundstelle Zeitverfügbarkeit | Fundstelle max. Abrufhäufigkeit | Fundstelle var. Kosten | Fundstelle Bemerkungen
Primäraluminiumelektrolyse | Industrie | 2013 | 1 | 1 | 0 | [22 empty] | 42.9645 | 859.2893 | Lagerkosten von 7.000 bis 9.000 € -> variabler Kostenanteil maßgeblich abhängig von Zahl der Abrufe | implizit | implizit | [10 empty] | Klo13, S. 49
Chlor-Alkali-Elektrolyse | Industrie | 2013 | 1 | 1 | 0 |  | 575 | 575 |  | 575 | 65% | [5 empty] | 910 | 0.25 |  |  | 2 | 2 |  |  |  |  | 50 |  |  | Nachholung schwierig, da Prozess nur auf ursprüngliches Lastniveau zurückgefahren werden kann | implizit | implizit | Bub13, S. 92 | Bub13, S. 92 | Bub13, S. 92 |  | Bub, S. 94 | Klo13, S. 49 | Bub13, S. 92 |  |  | Bub13, S. 92 |  | Bub13, S. 94
Holzstoffherstellung | Industrie | 2013 | 1 | 1 | 0 |  | 300 | 300 |  | 300 | 100% | 7008 | 7446 | 80% | 85% | 255 | 300 | 0.083333 |  |  | 2 | 2 |  |  |  | atypische Netznutzung; Leistungsaufnahme am Wochenende typischerweise höher | 20 |  |  |  | implizit | implizit | Bub13, S. 92 | Bub13, S. 92 | Bub13, S. 92 | Klo13, S. 46 |  | Klo13, S. 47 | Bub13, S. 92 |  |  | Klo13, S. 47
Papiermaschinen | Industrie | 2013 | 1 | 1 | 0 | [25 empty] | implizit | implizit
Elektrostahlherstellung | Industrie | 2013 | 1 | 1 | 0 |  | 680 | 680 |  | 680 | 75% | [5 empty] | 906.6667 |  |  |  | 2 | 2 |  |  |  | Elektrostahlherstellung als Batchprozess in Chargen von 50 bis 120 Minuten; Chargen können verschoben werden | 50 |  |  |  | implizit | implizit | Bub13, S. 92 | Bub13, S. 92 | Bub13, S. 92 |  |  |  | Bub13, S. 92 |  |  | Bub13, S. 92
Zementherstellung | Industrie | 2013 | 1 | 1 | 0 |  | 150 | 150 |  | 150 | 40% | 5000 | 6000 | 57.08% | 68.49% | 256.8493 | 375 | 0.25 |  |  | 4 | 4 |  |  |  | Last am Wochendende um 30 % über der Last unter der Woche | 50 |  |  | 15 min für Abschalten, 30 Minuten für Anschalten der Zementmühlen | implizit | implizit | Bub13, S. 92 | Bub13, S. 92 | Bub13, S. 92 | Klo13, S. 44 |  | Klo13, S. 45 | Bub13, S. 92 |  | Klo13, S. 44 | Bub13, S. 92 |  | Klo13, S. 45
Belüftung gesamt | Industrie | 2013 | 1 | 0 | 0 | [13 empty] | 0.25 | 2 |  |  | 0.25 | 2 | [6 empty] | implizit | implizit | [6 empty] | Klo13, S. 59
Prozesskälte gesamt | Industrie | 2013 | 1 | 0 | 0 | [25 empty] | implizit | implizit
Klimakälte gesamt | Industrie | 2013 | 1 | 0 | 0 | [25 empty] | implizit | implizit
Nachtspeicher Haushalte | Haushalte | 2013 | 1 | 0 | 0 | [13 empty] | 5 | 12 |  |  |  |  | 24 | [5 empty] | implizit | implizit | [6 empty] | Klo13, S. 76-77 | Klo13, S. 76-77
Wärmepumpen | Haushalte | 2013 | 1 | 0 | 0 | [15 empty] | 1 |  |  |  | 12 | max. 4 h Abschaltung pro Tag; max. 1 h zusammenhängend |  |  |  |  | implizit | implizit | [6 empty] | Klo13, S. 73-74, 78 | Klo13, S. 73-74, 78 | Klo13, S. 73-74
Heizsysteme gesamt | Haushalte | 2013 | 1 | 0 | 0 | 160 | 17300 |  | 160 | 17300 | [20 empty] | implizit | implizit | Bub13, S. 98 | Bub13, S. 98
Note on E1: [Kommentarthread] Ihre Version von Excel gestattet Ihnen das Lesen dieses Kommentarthreads. Jegliche Bearbeitungen daran werden jedoch entfernt, wenn die Datei in einer neueren Version von Excel geöffnet wird. Weitere Informationen: https://go.microsoft.com/fwlink/?linkid=870924. Kommentar: Ausweisung uneinheitlich; bei Klobasa et al. (2013) steht Abschaltleistung, die im Rahmen der AbLaV angeboten weren kann im Fokus. Buber et al. (2013) schreiben dagegen, dass möglichst keine Wertschöpfungseinbußen resultieren sollten.
Note on AC2: [Kommentarthread] Ihre Version von Excel gestattet Ihnen das Lesen dieses Kommentarthreads. Jegliche Bearbeitungen daran werden jedoch entfernt, wenn die Datei in einer neueren Version von Excel geöffnet wird. Weitere Informationen: https://go.microsoft.com/fwlink/?linkid=870924. Kommentar: 208 Abrufe p.a.
Note on AD2: [Kommentarthread] Ihre Version von Excel gestattet Ihnen das Lesen dieses Kommentarthreads. Jegliche Bearbeitungen daran werden jedoch entfernt, wenn die Datei in einer neueren Version von Excel geöffnet wird. Weitere Informationen: https://go.microsoft.com/fwlink/?linkid=870924. Kommentar: 10 Abrufe p.a.
Note on AB3: [Kommentarthread] Ihre Version von Excel gestattet Ihnen das Lesen dieses Kommentarthreads. Jegliche Bearbeitungen daran werden jedoch entfernt, wenn die Datei in einer neueren Version von Excel geöffnet wird. Weitere Informationen: https://go.microsoft.com/fwlink/?linkid=870924. Kommentar: 20-50 mal pro Jahr
Note on V7: [Kommentarthread] Ihre Version von Excel gestattet Ihnen das Lesen dieses Kommentarthreads. Jegliche Bearbeitungen daran werden jedoch entfernt, wenn die Datei in einer neueren Version von Excel geöffnet wird. Weitere Informationen: https://go.microsoft.com/fwlink/?linkid=870924. Kommentar: Klo13, S. 45: tagsüber tlw. nur 20 min, da Auskühlen der Anlage droht
Note on W7: [Kommentarthread] Ihre Version von Excel gestattet Ihnen das Lesen dieses Kommentarthreads. Jegliche Bearbeitungen daran werden jedoch entfernt, wenn die Datei in einer neueren Version von Excel geöffnet wird. Weitere Informationen: https://go.microsoft.com/fwlink/?linkid=870924. Kommentar: Klo13, S. 45: tagsüber tlw. nur 20 min, da Auskühlen der Anlage droht
Note on U9: [Kommentarthread] Ihre Version von Excel gestattet Ihnen das Lesen dieses Kommentarthreads. Jegliche Bearbeitungen daran werden jedoch entfernt, wenn die Datei in einer neueren Version von Excel geöffnet wird. Weitere Informationen: https://go.microsoft.com/fwlink/?linkid=870924. Kommentar: mehrere Stunden (Klo13, S. 60)
Note on U10: [Kommentarthread] Ihre Version von Excel gestattet Ihnen das Lesen dieses Kommentarthreads. Jegliche Bearbeitungen daran werden jedoch entfernt, wenn die Datei in einer neueren Version von Excel geöffnet wird. Weitere Informationen: https://go.microsoft.com/fwlink/?linkid=870924. Kommentar: mehrere Stunden (Klo13, S. 60)
Note on T11: [Kommentarthread] Ihre Version von Excel gestattet Ihnen das Lesen dieses Kommentarthreads. Jegliche Bearbeitungen daran werden jedoch entfernt, wenn die Datei in einer neueren Version von Excel geöffnet wird. Weitere Informationen: https://go.microsoft.com/fwlink/?linkid=870924. Kommentar: 5-6 (je nach Außentemperatur)
Note on U11: [Kommentarthread] Ihre Version von Excel gestattet Ihnen das Lesen dieses Kommentarthreads. Jegliche Bearbeitungen daran werden jedoch entfernt, wenn die Datei in einer neueren Version von Excel geöffnet wird. Weitere Informationen: https://go.microsoft.com/fwlink/?linkid=870924. Kommentar: 10-12 (je nach Außentemperatur)
Note on A13: [Kommentarthread] Ihre Version von Excel gestattet Ihnen das Lesen dieses Kommentarthreads. Jegliche Bearbeitungen daran werden jedoch entfernt, wenn die Datei in einer neueren Version von Excel geöffnet wird. Weitere Informationen: https://go.microsoft.com/fwlink/?linkid=870924. Kommentar: Summe aus Wärmepumpen und Nachtspeicherheizungen

## Krz13
Prozess | Sektorenzuordnung | Jahr | Lastverschiebung | Lastverzicht | Lasterhöhung | Potenzial pos. min MW | Potenzial pos. MW Durchschnitt | Potenzial pos. max MW | Potenzial neg. min MW | Potenzial neg. MW Durchschnitt | Potenzial neg. max MW | Schaltdauer pos. (h) | Verschiebedauer min. (h) | Verschiebedauer max (h) | Verschiebedauer (h) | Zeitverfügbarkeit? | max. Abrufhäufigkeit pro Woche | var. Kosten min. €_2018/MWh | var. Kosten max. €_2018/MWh | Bemerkungen | Fundstelle Lastverschiebung | Fundstelle Potenzial pos. | Fundstelle Potenzial neg. | Fundstelle Verschiebedauer | Fundstelle Zeitverfügbarkeit | Fundstelle max. Abrufhäufigkeit | Fundstelle var. Kosten
Industrie (gesamt) | Industrie | 2013 | 1 | 0 | 0 |  |  | 500 |  |  | 125 |  | 0.25 | 4 |  |  |  | 10 | 1000 | heute genutztes Potenzial, das auf Regelleistungsmärkten vermarktet wird | 29 | 29 | 29 | 30 |  |  | 30-31
Industrie (gesamt) | Industrie | 2020 | 1 | 0 | 0 | 500 |  | 2000 | 700 |  | 4400 |  | 0.25 | 4 |  |  |  | 10 | 1000 | Speicher von Relevanz für Verschiebungsdauern | 29 | 29 | 29 | 30 |  |  | 30-31
Haushalte (gesamt) | Haushalte | 2013 | 1 | 0 | 0
Haushalte (gesamt) | Haushalte | 2020 | 1 | 0 | 0 | 1000 | 2000 | 6700 | 10000 |  | 35300 |  |  |  |  | hohe Saisonalität; geringe Gleichzeitigkeit | [5 empty] | 32 | 32 |  | 33
Wärmepumpen | Haushalte | 2020 | 1 | 0 | 0 | 300 | 450 | 700 | 1300 | 1500 | 2200 | 2 | 0.25 | 4 | 2 | Zuschaltpotenzial (neg) im Sommer; Abschaltpotenzial (pos) im Winter | 21 |  |  |  |  | 33-34 | 33-34 | 34 | 34 | 34
Elektrokessel (Fernwärme) und Elektrodenheizkessel (dezentral) | Industrie | 2013 | 1 | 0 | 0 | [14 empty] | vereinzelter Einsatz zur Erzeugung negativer SRL
Elektrokessel (Fernwärme) und Elektrodenheizkessel (dezentral) | Industrie | 2020 | 1 | 0 | 0 |  |  |  | 7000 |  | 11000 | [11 empty] | 36
Note on O2: [Kommentarthread] Ihre Version von Excel gestattet Ihnen das Lesen dieses Kommentarthreads. Jegliche Bearbeitungen daran werden jedoch entfernt, wenn die Datei in einer neueren Version von Excel geöffnet wird. Weitere Informationen: https://go.microsoft.com/fwlink/?linkid=870924. Kommentar: MRL
Note on T2: [Kommentarthread] Ihre Version von Excel gestattet Ihnen das Lesen dieses Kommentarthreads. Jegliche Bearbeitungen daran werden jedoch entfernt, wenn die Datei in einer neueren Version von Excel geöffnet wird. Weitere Informationen: https://go.microsoft.com/fwlink/?linkid=870924. Kommentar: mehrere hundert (VOLL)
Note on C3: [Kommentarthread] Ihre Version von Excel gestattet Ihnen das Lesen dieses Kommentarthreads. Jegliche Bearbeitungen daran werden jedoch entfernt, wenn die Datei in einer neueren Version von Excel geöffnet wird. Weitere Informationen: https://go.microsoft.com/fwlink/?linkid=870924. Kommentar: Deklaration als "zukünftig nutzbares Potenzial" -> zeitlicher Bezug unklar, aber wegen herangezogener Quellen wohl eher in der kurzen bis mittleren Frist
Note on O3: [Kommentarthread] Ihre Version von Excel gestattet Ihnen das Lesen dieses Kommentarthreads. Jegliche Bearbeitungen daran werden jedoch entfernt, wenn die Datei in einer neueren Version von Excel geöffnet wird. Weitere Informationen: https://go.microsoft.com/fwlink/?linkid=870924. Kommentar: MRL
Note on T3: [Kommentarthread] Ihre Version von Excel gestattet Ihnen das Lesen dieses Kommentarthreads. Jegliche Bearbeitungen daran werden jedoch entfernt, wenn die Datei in einer neueren Version von Excel geöffnet wird. Weitere Informationen: https://go.microsoft.com/fwlink/?linkid=870924. Kommentar: mehrere hundert (VOLL)
Note on I5: [Kommentarthread] Ihre Version von Excel gestattet Ihnen das Lesen dieses Kommentarthreads. Jegliche Bearbeitungen daran werden jedoch entfernt, wenn die Datei in einer neueren Version von Excel geöffnet wird. Weitere Informationen: https://go.microsoft.com/fwlink/?linkid=870924. Kommentar: dena (2010): Krzikalla et al. (2013, S. 32) vermuten massive Überschätzung
Note on M6: [Kommentarthread] Ihre Version von Excel gestattet Ihnen das Lesen dieses Kommentarthreads. Jegliche Bearbeitungen daran werden jedoch entfernt, wenn die Datei in einer neueren Version von Excel geöffnet wird. Weitere Informationen: https://go.microsoft.com/fwlink/?linkid=870924. Kommentar: Celina
Note on O6: [Kommentarthread] Ihre Version von Excel gestattet Ihnen das Lesen dieses Kommentarthreads. Jegliche Bearbeitungen daran werden jedoch entfernt, wenn die Datei in einer neueren Version von Excel geöffnet wird. Weitere Informationen: https://go.microsoft.com/fwlink/?linkid=870924. Kommentar: Angabe: "mehrere" Stunden
Note on R6: [Kommentarthread] Ihre Version von Excel gestattet Ihnen das Lesen dieses Kommentarthreads. Jegliche Bearbeitungen daran werden jedoch entfernt, wenn die Datei in einer neueren Version von Excel geöffnet wird. Weitere Informationen: https://go.microsoft.com/fwlink/?linkid=870924. Kommentar: max. 3 Abrufungen pro Tag (Celina)

## Lad18
Prozess | Sektorenzuordnung | Jahr | Lastverschiebung | Lastverzicht | Lasterhöhung | jährliche Produktion kt MIN | jährliche Produktion kt REF | jährliche Produktion kt MAX | spez. StV kWh/t | Anzahl Anlangen MIN (Tsd.) | Anzahl Anlangen REF (Tsd.) | Anzahl Anlangen MAX (Tsd.) | Entwicklungsfaktor MIN (1) | Entwicklungsfaktor REF (1) | Entwicklungsfaktor MAX (1) | Stromverbrauch in TWh MIN | Stromverbrauch in TWh REF | Stromverbrauch in TWh MAX | Potenzial pos. min MW | Potenzial pos. MW Durchschnitt | Potenzial pos. max MW | Potenzial pos. min MW Lastverzicht | Potenzial pos. MW Durchschnitt Lastverzicht | Potenzial pos. max MW Lastverzicht | Pot. pos. MW errechnet | Potenzial neg. min MW | Potenzial neg. MW Durchschnitt | Potenzial neg. max MW | Mindestleistung MW | Mindestauslastung | flexibilisierbarer Anteil | Vollbenutzungsstunden h/a | Durchschnittsauslastung | Durchschnittliche Leistung MW | installierte Leistung MW | Schaltdauer pos. (h) | Schaltdauer pos. (h) Lastverzicht | Schaltdauer neg. (h) | Verschiebedauer (h) | Zeitverfügbarkeit? | max. Abrufhäufigkeit pro Woche | max. Abrufhäufigkeit pro Jahr | max. Abrufhäufigkeit pro Jahr Lastverzicht | min. Investitionsausgaben €_2018/kW | max. Investitionsausgaben €_2018/kW | var. Kosten min. €_2018/MWh | var. Kosten max. €_2018/MWh | var. Kosten min. Lastverzicht €_2018/MWh | var. Kosten max. Lastverzicht €_2018/MWh | fixe Kosten min. €_2018/kW*a | fixe Kosten max. €_2018/kW*a | Aktivierungskosten [€_2018/MW(h)] | Bemerkungen | Bemerkungen 2 | Fundstelle Lastverschiebung | Fundstelle Lastverzicht | Fundstelle Produktion | Fundstelle Anzahl Anlagen | Fundstelle Entwicklungsfaktor | Fundstelle Stromverbrauch | Fundstelle Vollbenutzungsstunden | Fundstelle Potenzial pos. | Fundstelle Mindestleistung | Fundstelle flexibilisierbarer Anteil | Fundstelle Durchschnittsauslastung | Fundstelle installierte Leistung | Fundstelle Schaltdauer | Fundstelle Verschiebedauer | Fundstelle Zeitverfügbarkeit | Fundstelle max. Abrufhäufigkeit | Fundstelle Invest | Fundstelle var. Kosten | Fundstelle fixe Kosten | Fundstelle Aktivierungskosten | Fundstelle Bemerkungen
Elektrostahlherstellung | Industrie | 2013 | 0 | 1 | 0 |  | 13700 |  | 525 | [7 empty] | 7.1925 | [5 empty] | 800 |  | 1094.7489 |  |  |  |  | 0% | 100% | 6570 | 75% |  |  |  | 4 | [5 empty] | 40 | 1 | 20 |  |  | 130 | 1000 | 0 | 1 | 30 | Dauer je Charge 30 bis 120 min | Hochrechnung über Stromverbrauchsentwicklung | 17 | 17 | 46 |  |  | 46 | 46 | 205 | 46 | 46 |  |  | 23 |  | 23 | 23 | 30 | 30 | 30 | 117
Elektrostahlherstellung | Industrie | 2030 | 0 | 1 | 0 | 10900 | 13738 | 15000 | 350 | [6 empty] | 3.815 | 4.8083 | 5.25 |  |  |  | 424.3309 | 534.8127 | 583.9416 | [12 empty] | 4 |  |  |  | 56 |  | 40 | [9 empty] | Dauer je Charge 30 bis 120 min | Hochrechnung über Stromverbrauchsentwicklung |  |  | 202 |  |  | 202 |  | 205
Elektrostahlherstellung | Industrie | 2050 | 0 | 1 | 0 | 10900 | 13738 | 15000 | 280 | [6 empty] | 3.052 | 3.8466 | 4.2 |  |  |  | 339.4647 | 427.8501 | 467.1533 | [12 empty] | 4 |  |  |  | 56 |  | 40 | [9 empty] | Dauer je Charge 30 bis 120 min | Hochrechnung über Stromverbrauchsentwicklung |  |  | 202 |  |  | 202 |  | 205
Holzstoffherstellung | Industrie | 2013 | 1 | 0 | 0 |  | 716 |  | 2000 | [7 empty] | 1.432 |  |  | 180 |  |  |  |  | 255.7143 |  | 180 |  |  | 0% | 100% | 5600 | 65% |  |  | 2 |  | 2 | 4 |  |  | 24 |  | 1 | 20 | 0 | 10 |  |  | 0 | 1 | 0 |  | Hochrechnung über Stromverbrauchsentwicklung | 17 | 17 | 46 |  |  | 46 | 46 | 205 | 46 | 46 | 18 |  | 23 | 23 | 23 | 23 | 30 | 30 | 30 | 117
Holzstoffherstellung | Industrie | 2030 | 1 | 0 | 0 | 277 | 716 | 1126 | 1389 | [6 empty] | 0.38475 | 0.99452 | 1.564 | 48.3628 | 125.01 | 196.5939 |  |  |  |  | 48.3628 | 125.01 | 196.5939 | [7 empty] | 2 |  |  | 4 |  | 56 | 24 | [9 empty] | 0 |  | Hochrechnung über Stromverbrauchsentwicklung |  |  | 202 |  |  | 202 |  | 205 | [11 empty] | 117
Holzstoffherstellung | Industrie | 2050 | 1 | 0 | 0 | 277 | 716 | 1126 | 1389 | [6 empty] | 0.38475 | 0.99452 | 1.564 | 48.3628 | 125.01 | 196.5939 |  |  |  |  | 48.3628 | 125.01 | 196.5939 | [7 empty] | 2 |  |  | 4 |  | 56 | 24 | [9 empty] | 0 |  | Hochrechnung über Stromverbrauchsentwicklung |  |  | 202 |  |  | 202 |  | 205 | [11 empty] | 117
Chlor-Alkali-Elektrolyse (Amalgamverfahren) | Industrie | 2013 | 0 | 1 | 0 |  | 504 |  | 3400 | [7 empty] | 1.7136 | [7 empty] | 232.5102 |  |  |  |  | 30% | 70% | 7370 | 84% |  |  |  | 4 | [5 empty] | 40 | 1 | 20 |  |  | 30 | 310 | 0 | 1 | 130 | nur Amalgam- und Diaphragma-Verfahren | Hochrechnung über Stromverbrauchsentwicklung | 18 | 18 | 46 |  |  | 46 | 46 | 205 | 46 | 46 | 18 |  | 23 |  | 23 | 23 | 30 | 30 | 30 | 117
Chlor-Alkali-Elektrolyse (Membranverfahren) | Industrie | 2013 | 0 | 1 | 0 |  | 2564 |  | 2450 | [7 empty] | 6.2818 | [5 empty] | 500 |  | 852.3474 |  |  |  |  | 40% | 60% | 7370 | 84% |  |  |  | 4 | [5 empty] | 40 | 1 | 20 |  |  | 30 | 310 | 0 | 1 |  | nur Amalgam- und Diaphragma-Verfahren | Hochrechnung über Stromverbrauchsentwicklung | 18 | 18 | 46 |  |  | 46 | 46 | 205 | 46 | 46 | 18 |  | 23 |  | 23 | 23 | 30 | 30 | 30
Chlor-Alkali-Elektrolyse (Membranverfahren) | Industrie | 2030 | 0 | 1 | 0 | 2189 | 2817 | 3648 | 2100 | [6 empty] | 4.5969 | 5.9157 | 7.6608 |  |  |  | 180 | 369.944 | 520 | [12 empty] | 4 |  |  |  | 56 |  | 40 | [10 empty] | Hochrechnung über Stromverbrauchsentwicklung |  |  | 202 |  |  | 202 |  | 205
Chlor-Alkali-Elektrolyse (Membranverfahren) | Industrie | 2050 | 0 | 1 | 0 | 2189 | 2549 | 3648 | 2100 | [6 empty] | 4.5969 | 5.3529 | 7.6608 |  |  |  | 180 | 280 | 520 | [12 empty] | 4 |  |  |  | 56 |  | 40 | [10 empty] | Hochrechnung über Stromverbrauchsentwicklung |  |  | 202 |  |  | 202 |  | 205
Primäraluminiumelektrolyse | Industrie | 2013 | 0 | 1 | 0 |  | 500 |  | 14000 | [7 empty] | 6.944 | [5 empty] | 200 |  | 982.8733 |  |  |  |  | 75% | 25% | 7065 | 82.5% |  |  |  | 4 | [5 empty] | 40 | 1 | 20 |  |  | 350 | 1500 | 0 | 1 | 350 |  | Hochrechnung über Stromverbrauchsentwicklung | 18 | 18 | 46 |  |  | 46 | 46 | 205 | 46 | 46 | 18 |  | 23 |  | 23 | 23 | 30 | 30 | 30 | 117
Primäraluminiumelektrolyse | Industrie | 2030 | 0 | 1 | 0 | 298 | 500 | 620 | 11200 | [6 empty] | 3.3376 | 5.6 | 6.944 |  |  |  | 96.129 | 161.2903 | 200 | [12 empty] | 4 |  |  |  | 56 |  | 40 | [10 empty] | Hochrechnung über Stromverbrauchsentwicklung |  |  | 202 |  |  | 202 |  | 205
Primäraluminiumelektrolyse | Industrie | 2050 | 0 | 1 | 0 | 298 | 500 | 620 | 11200 | [6 empty] | 3.3376 | 5.6 | 6.944 |  |  |  | 96.129 | 161.2903 | 200 | [12 empty] | 4 |  |  |  | 56 |  | 40 | [10 empty] | Hochrechnung über Stromverbrauchsentwicklung |  |  | 202 |  |  | 202 |  | 205
Zementmühlen | Industrie | 2013 | 1 | 0 | 0 |  | 32345 |  | 42 | [7 empty] | 1.3585 |  |  | 270 |  |  |  |  | 261.2481 |  | 270 |  |  | 0% | 100% | 5200 | 59.36% |  |  | 3 |  | 3 | 24 | Tageszeit, Wochentag |  | 40 |  | 40 | 1200 |  | 6 |  |  | 0 | 1 | 0 | Rohmühle wegen zu geringer Leistungen ausgeschlossen | Hochrechnung über Stromverbrauchsentwicklung | 19 | 19 | 46 |  |  | 46 | 46 | 205 | 46 | 46 |  |  | 23 | 23 | 23 | 23 | 30 | 30 | 30 | 117
Zementmühlen | Industrie | 2030 | 1 | 0 | 0 | 30707 | 32345 | 37158 | 28 | [6 empty] | 0.8598 | 0.90566 | 1.0404 | 170.8845 | 180 | 206.7844 |  |  |  |  | 170.8845 | 180 | 206.7844 | [7 empty] | 3 |  |  | 24 |  | 56 | 40 | [9 empty] | 0 |  | Hochrechnung über Stromverbrauchsentwicklung |  |  | 202 |  |  | 202 |  | 205 | [11 empty] | 117
Zementmühlen | Industrie | 2050 | 1 | 0 | 0 | 30707 | 32345 | 37158 | 28 | [6 empty] | 0.8598 | 0.90566 | 1.0404 | 170.8845 | 180 | 206.7844 |  |  |  |  | 170.8845 | 180 | 206.7844 | [7 empty] | 3 |  |  | 24 |  | 56 | 40 | [9 empty] | 0 |  | Hochrechnung über Stromverbrauchsentwicklung |  |  | 202 |  |  | 202 |  | 205 | [11 empty] | 117
Kühl- und Gefrieranwendungen | GHD | 2013 | 1 | 0 | 0 | [11 empty] | 9.989 |  |  | 1400 |  |  |  |  | 1962.4754 |  | 1400 |  |  |  | 71% | 5090 | 58.11% |  |  | 1 |  | 1 | 1 | Wochentag | 56 |  |  | 40 | 1200 |  |  |  |  | 25 | 90 | 0 |  | Hochrechnung über Stromverbrauchsentwicklung | 23 | 23 |  |  |  | 197 | 197 | 206 | 197 | 197 |  |  | 23 | 23 | 23 | 23 | 30 | 30 | 30 | 117
Kühl- und Gefrieranwendungen | GHD | 2030 | 1 | 0 | 0 | [7 empty] | 0.95 | 1 | 1.05 | 9.5 | 10 | 10.5 | 1331.4646 | 1401.5417 | 1471.6188 |  |  |  |  | 1331.4646 | 1401.5417 | 1471.6188 | [7 empty] | 1 |  |  | 1 |  | 56 | [10 empty] | 0 |  | Hochrechnung über Stromverbrauchsentwicklung |  |  |  |  | 203 | 203 |  | 206 | [11 empty] | 117
Kühl- und Gefrieranwendungen | GHD | 2050 | 1 | 0 | 0 | [7 empty] | 0.9 | 1 | 1.1 | 9 | 10 | 11 | 1261.3875 | 1401.5417 | 1541.6959 |  |  |  |  | 1261.3875 | 1401.5417 | 1541.6959 | [7 empty] | 1 |  |  | 1 |  | 56 | [10 empty] | 0 |  | Hochrechnung über Stromverbrauchsentwicklung |  |  |  |  | 203 | 203 |  | 206 | [11 empty] | 117
Warmwasser Haushalte | Haushalte | 2013 | 1 | 0 | 0 | [11 empty] | 18.89 |  |  | 3400 |  |  |  |  | 12187.0968 |  | 3400 |  |  |  | 25% | 1550 | 17.69% |  |  | 12 |  | 12 | 12 | Tageszeit, Wochentag | 84 |  |  | 40 | 1200 |  |  |  |  | 25 | 90 | 0 | Im MAX-Szenario Wärmepumpenentwicklung berücksichtigt; daher Wert im Referenzszenario höher | Hochrechnung über Stromverbrauchsentwicklung | 23 | 23 |  |  |  | 49-50, 197 | 197 | 206 | 49-50, 197 | 49-50, 197 |  |  | 23 | 23 | 23 | 23 | 30 | 30 | 30 | 117 | 204
Warmwasser Haushalte | Haushalte | 2030 | 1 | 0 | 0 | [7 empty] | 0.75 | 1 | 0.8 | 14.17 | 18.89 | 16.62 | 2550.45 | 3400 | 2991.424 |  |  |  |  | 2550.45 | 3400 | 2991.424 | [7 empty] | 12 |  |  | 12 |  | 84 | [10 empty] | 0 | Im MAX-Szenario Wärmepumpenentwicklung berücksichtigt; daher Wert im Referenzszenario höher | Hochrechnung über Stromverbrauchsentwicklung |  |  |  |  | 203 | 203 |  | 206 | [11 empty] | 117 | 204
Warmwasser Haushalte | Haushalte | 2050 | 1 | 0 | 0 | [7 empty] | 0.5 | 1 | 0.75 | 9.44 | 18.89 | 14.17 | 1699.1001 | 3400 | 2550.45 |  |  |  |  | 1699.1001 | 3400 | 2550.45 | [7 empty] | 12 |  |  | 12 |  | 84 | [10 empty] | 0 | Im MAX-Szenario Wärmepumpenentwicklung berücksichtigt; daher Wert im Referenzszenario höher | Hochrechnung über Stromverbrauchsentwicklung |  |  |  |  | 203 | 203 |  | 206 | [11 empty] | 117 | 204
Nachtspeicher GHD | GHD und Haushalte | 2013 | 1 | 0 | 0 | [11 empty] | 13.2 |  |  | 11000 |  |  |  |  | 11000 |  | 11000 |  |  | 0% | 100% | 1200 | 13.7% |  |  | 12 |  | 12 | 12 | Tageszeit | 84 |  |  | 40 | 1200 |  |  |  |  | 25 | 90 | 0 | Ladung Nachtspeicher in der Nacht (22-6 Uhr) | Hochrechnung über Stromverbrauchsentwicklung | 23 | 23 |  |  |  | 47, 197 | 197 | 206 | 197 | 197 |  |  | 23 | 23 | 23 | 23 | 30 | 30 | 30 | 117 | 66
Nachtspeicher GHD | GHD und Haushalte | 2030 | 1 | 0 | 0 |  |  |  |  | 0 | 206 | 286 |  |  |  | 0 | 4.4 | 6.09 | 0 | 3666.6667 | 5075 |  |  |  |  | 0 | 3666.6667 | 5075 | [7 empty] | 12 |  |  | 12 |  | 84 | [10 empty] | 0 |  | Hochrechnung über Stromverbrauchsentwicklung |  |  |  | 203 |  | 203 |  | 206 | [11 empty] | 117
Nachtspeicher GHD | GHD und Haushalte | 2050 | 1 | 0 | 0 |  |  |  |  | 0 | 0 | 0 |  |  |  | 0 | 0 | 0 | 0 | 0 | 0 |  |  |  |  | 0 | 0 | 0 | [7 empty] | 12 |  |  | 12 |  | 84 | [10 empty] | 0 |  | Hochrechnung über Stromverbrauchsentwicklung |  |  |  | 203 |  | 203 |  | 206 | [11 empty] | 117
Belüftung gesamt | GHD | 2013 | 1 | 0 | 0 | [11 empty] | 7.577 |  |  | 870 |  |  |  |  | 1722.0455 |  | 870 |  |  |  | 50% | 4400 | 50.23% |  |  | 1 |  | 1 | 1 | Tageszeit | 56 |  |  | 40 | 1200 |  |  |  |  | 25 | 90 | 0 |  | Hochrechnung über Stromverbrauchsentwicklung | 23 | 23 |  |  |  | 51, 197 | 197 | 206 | 197 | 197 |  |  | 23 | 23 | 23 | 23 | 30 | 30 | 30 | 117
Belüftung gesamt | GHD | 2030 | 1 | 0 | 0 | [7 empty] | 1 | 1.05 | 1.5 | 7.58 | 7.96 | 11.37 | 870.3445 | 913.9765 | 1305.5167 |  |  |  |  | 870.3445 | 913.9765 | 1305.5167 | [7 empty] | 1 |  |  | 1 |  | 56 | [10 empty] | 0 |  | Hochrechnung über Stromverbrauchsentwicklung |  |  |  |  | 203 | 203 |  | 206 | [11 empty] | 117
Belüftung gesamt | GHD | 2050 | 1 | 0 | 0 | [7 empty] | 1 | 1.1 | 2 | 7.58 | 8.33 | 15.15 | 870.3445 | 956.4603 | 1739.5407 |  |  |  |  | 870.3445 | 956.4603 | 1739.5407 | [7 empty] | 1 |  |  | 1 |  | 56 | [10 empty] | 0 |  | Hochrechnung über Stromverbrauchsentwicklung |  |  |  |  | 203 | 203 |  | 206 | [11 empty] | 117
Klimaanlagen | GHD | 2013 | 1 | 0 | 0 | [11 empty] | 3.1163 |  |  | 4600 |  |  |  |  | 6110.3922 |  | 4600 |  |  |  | 75% | 510 | 5.822% |  |  | 1 |  | 1 | 1 | Tageszeit | 56 |  |  | 40 | 1200 |  |  |  |  | 25 | 90 | 0 |  | Hochrechnung über Stromverbrauchsentwicklung | 23 | 23 |  |  |  | 197 | 197 | 206 | 197 | 197 |  |  | 23 | 23 | 23 | 23 | 30 | 30 | 30 | 117
Klimaanlagen | GHD | 2030 | 1 | 0 | 0 | [7 empty] | 1 | 1.3 | 2 | 3.12 | 4.05 | 6.23 | 4605.4616 | 5978.2434 | 9196.1621 |  |  |  |  | 4605.4616 | 5978.2434 | 9196.1621 | [7 empty] | 1 |  |  | 1 |  | 56 | [10 empty] | 0 |  | Hochrechnung über Stromverbrauchsentwicklung |  |  |  |  | 203 | 203 |  | 206 | [11 empty] | 117
Klimaanlagen | GHD | 2050 | 1 | 0 | 0 | [7 empty] | 1 | 1.5 | 3 | 3.12 | 4.67 | 9.35 | 4605.4616 | 6893.4313 | 13801.6237 |  |  |  |  | 4605.4616 | 6893.4313 | 13801.6237 | [7 empty] | 1 |  |  | 1 |  | 56 | [10 empty] | 0 |  | Hochrechnung über Stromverbrauchsentwicklung |  |  |  |  | 203 | 203 |  | 206 | [11 empty] | 117
Wärmepumpen | GHD und Haushalte | 2013 | 1 | 0 | 0 | [11 empty] | 3.186 |  |  | 2000 |  |  |  |  | 1770 |  | 2000 |  | 0 | 0% | 100% | 1800 | 20.55% | 363.6986 | 1770 | 12 |  | 12 | 12 | Tageszeit | 84 |  |  | 40 | 1200 |  |  |  |  | 25 | 90 | 0 |  | Hochrechnung über Stromverbrauchsentwicklung | 23 | 23 |  |  |  | 47-48, 197 | 47-48, 197 | 206 | 197 | 197 |  | 47-48 | 23 | 23 | 23 | 23 | 30 | 30 | 30 | 117
Wärmepumpen | GHD und Haushalte | 2030 | 1 | 0 | 0 |  |  |  |  | 1420 | 1750 | 3000 |  |  |  | 12.07 | 14.87 | 25.49 | 7576.8989 | 9334.5888 | 16001.2555 |  |  |  |  | 7576.8989 | 9334.5888 | 16001.2555 | [7 empty] | 12 |  |  | 12 |  | 84 | [10 empty] | 0 |  | Hochrechnung über Stromverbrauchsentwicklung |  |  |  | 203 |  | 203 |  | 206 | [11 empty] | 117
Wärmepumpen | GHD und Haushalte | 2050 | 1 | 0 | 0 |  |  |  |  | 2400 | 3188 | 5000 |  |  |  | 20.39 | 27.08 | 42.48 | 12799.7489 | 16999.3723 | 26666.6667 |  |  |  |  | 12799.7489 | 16999.3723 | 26666.6667 | [7 empty] | 12 |  |  | 12 |  | 84 | [10 empty] | 0 |  | Hochrechnung über Stromverbrauchsentwicklung |  |  |  | 203 |  | 203 |  | 206 | [11 empty] | 117
Elektrofahrzeuge | sonstige | 2013 | 1 | 0 | 0 | [30 empty] | 24 |  | 24 | 24 | Tageszeit, Wochentag | 84 |  |  | 40 | 1200 |  |  |  |  | 25 | 90 | 0 |  | Hochrechnung über Stromverbrauchsentwicklung | 23 | 23 | [10 empty] | 23 | 23 | 23 | 23 | 30 | 30 | 30 | 117
Elektrofahrzeuge | sonstige | 2030 | 1 | 0 | 0 |  |  |  |  | 1700 | 5100 | 9000 |  |  |  | 4.4 | 13.6 | 35.4 | [17 empty] | 24 |  |  | 24 |  | 56 | [10 empty] | 0 |  | Hochrechnung über Stromverbrauchsentwicklung |  |  |  | 204 |  | 204 | [13 empty] | 117
Elektrofahrzeuge | sonstige | 2050 | 1 | 0 | 0 |  |  |  |  | 4400 | 13200 | 22000 |  |  |  | 11.8 | 24.3 | 59 | [17 empty] | 24 |  |  | 24 |  | 56 | [10 empty] | 0 |  | Hochrechnung über Stromverbrauchsentwicklung |  |  |  | 204 |  | 204 | [13 empty] | 117
Power-to-Gas | sonstige | 2013 | 0 | 0 | 1 | [35 empty] | 8760 |  |  | 500 | 1000 | -16.53 | -44.9 |  |  | 20 | 40 |  | Aktivierungskosten: Angabe, wie hoch Strompreis maximal sein darf um konkurrenzfähig gegenüber konventioneller Alternative zu sein; Einsatz bei dem Strompreis, wo Erzeugung über Power-to-Gas günstiger ist als konventionelles Erdgas | Hochrechnung über Stromverbrauchsentwicklung | 23 | 23 | [10 empty] | 23 | 23 | 23 | 23 | 30 | 30 | 30 |  | 31
Power-to-Heat | sonstige | 2013 | 0 | 0 | 1 | [35 empty] | 8760 |  |  | 100 | 200 | -30.31 | -82.4 |  |  | 4 | 8 |  | Aktivierungskosten: Angabe, wie hoch Strompreis maximal sein darf um konkurrenzfähig gegenüber konventioneller Alternative zu sein; Potenzial abhängig von Wärmeprofil, EE-Überschussangebot; Wärmegestehungskosten des Erdgas-Spitzenlastkessels als Referenz -> Berechnung der maximalen Höhe des Strompreises, bei dem Elektrokessel konkurrenzfähig gegenüber Erdgas-Spitzenlastkessel ist | Hochrechnung über Stromverbrauchsentwicklung | 23 | 23 | [10 empty] | 23 | 23 | 23 | 23 | 30 | 30 | 30 |  | 31; 117
Note on A1: [Kommentarthread] Ihre Version von Excel gestattet Ihnen das Lesen dieses Kommentarthreads. Jegliche Bearbeitungen daran werden jedoch entfernt, wenn die Datei in einer neueren Version von Excel geöffnet wird. Weitere Informationen: https://go.microsoft.com/fwlink/?linkid=870924. Kommentar: Hinweis: Daten aus Diagrammen S. 34, 35 abgelesen! Antwort: TODO: Verschneiden mit den Werten aus Apel (2012)!
Note on G1: [Kommentarthread] Ihre Version von Excel gestattet Ihnen das Lesen dieses Kommentarthreads. Jegliche Bearbeitungen daran werden jedoch entfernt, wenn die Datei in einer neueren Version von Excel geöffnet wird. Weitere Informationen: https://go.microsoft.com/fwlink/?linkid=870924. Kommentar: 3 Szenarien betrachtet: MIN, REF und MAX
Note on H1: [Kommentarthread] Ihre Version von Excel gestattet Ihnen das Lesen dieses Kommentarthreads. Jegliche Bearbeitungen daran werden jedoch entfernt, wenn die Datei in einer neueren Version von Excel geöffnet wird. Weitere Informationen: https://go.microsoft.com/fwlink/?linkid=870924. Kommentar: 3 Szenarien betrachtet: MIN, REF und MAX
Note on I1: [Kommentarthread] Ihre Version von Excel gestattet Ihnen das Lesen dieses Kommentarthreads. Jegliche Bearbeitungen daran werden jedoch entfernt, wenn die Datei in einer neueren Version von Excel geöffnet wird. Weitere Informationen: https://go.microsoft.com/fwlink/?linkid=870924. Kommentar: 3 Szenarien betrachtet: MIN, REF und MAX
Note on T1: [Kommentarthread] Ihre Version von Excel gestattet Ihnen das Lesen dieses Kommentarthreads. Jegliche Bearbeitungen daran werden jedoch entfernt, wenn die Datei in einer neueren Version von Excel geöffnet wird. Weitere Informationen: https://go.microsoft.com/fwlink/?linkid=870924. Kommentar: Abschätzung via Hochrechnung der Potenziale mittels Stromverbrauchsentwicklung!
Note on V1: [Kommentarthread] Ihre Version von Excel gestattet Ihnen das Lesen dieses Kommentarthreads. Jegliche Bearbeitungen daran werden jedoch entfernt, wenn die Datei in einer neueren Version von Excel geöffnet wird. Weitere Informationen: https://go.microsoft.com/fwlink/?linkid=870924. Kommentar: Werte abgelesen (S. 34 u. 36)
Note on W1: [Kommentarthread] Ihre Version von Excel gestattet Ihnen das Lesen dieses Kommentarthreads. Jegliche Bearbeitungen daran werden jedoch entfernt, wenn die Datei in einer neueren Version von Excel geöffnet wird. Weitere Informationen: https://go.microsoft.com/fwlink/?linkid=870924. Kommentar: Abschätzung via Hochrechnung der Potenziale mittels Stromverbrauchsentwicklung!
Note on Y1: [Kommentarthread] Ihre Version von Excel gestattet Ihnen das Lesen dieses Kommentarthreads. Jegliche Bearbeitungen daran werden jedoch entfernt, wenn die Datei in einer neueren Version von Excel geöffnet wird. Weitere Informationen: https://go.microsoft.com/fwlink/?linkid=870924. Kommentar: Werte abgelesen (S. 34 u. 36)
Note on AF1: jkochems:
Note on X9: [Kommentarthread] Ihre Version von Excel gestattet Ihnen das Lesen dieses Kommentarthreads. Jegliche Bearbeitungen daran werden jedoch entfernt, wenn die Datei in einer neueren Version von Excel geöffnet wird. Weitere Informationen: https://go.microsoft.com/fwlink/?linkid=870924. Kommentar: BEIDE Verfahren
Note on W10: [Kommentarthread] Ihre Version von Excel gestattet Ihnen das Lesen dieses Kommentarthreads. Jegliche Bearbeitungen daran werden jedoch entfernt, wenn die Datei in einer neueren Version von Excel geöffnet wird. Weitere Informationen: https://go.microsoft.com/fwlink/?linkid=870924. Kommentar: abgelesener Wert
Note on Y10: [Kommentarthread] Ihre Version von Excel gestattet Ihnen das Lesen dieses Kommentarthreads. Jegliche Bearbeitungen daran werden jedoch entfernt, wenn die Datei in einer neueren Version von Excel geöffnet wird. Weitere Informationen: https://go.microsoft.com/fwlink/?linkid=870924. Kommentar: abgelesener Wert
Note on W11: [Kommentarthread] Ihre Version von Excel gestattet Ihnen das Lesen dieses Kommentarthreads. Jegliche Bearbeitungen daran werden jedoch entfernt, wenn die Datei in einer neueren Version von Excel geöffnet wird. Weitere Informationen: https://go.microsoft.com/fwlink/?linkid=870924. Kommentar: abgelesener Wert
Note on X11: [Kommentarthread] Ihre Version von Excel gestattet Ihnen das Lesen dieses Kommentarthreads. Jegliche Bearbeitungen daran werden jedoch entfernt, wenn die Datei in einer neueren Version von Excel geöffnet wird. Weitere Informationen: https://go.microsoft.com/fwlink/?linkid=870924. Kommentar: abgelesener Wert
Note on Y11: [Kommentarthread] Ihre Version von Excel gestattet Ihnen das Lesen dieses Kommentarthreads. Jegliche Bearbeitungen daran werden jedoch entfernt, wenn die Datei in einer neueren Version von Excel geöffnet wird. Weitere Informationen: https://go.microsoft.com/fwlink/?linkid=870924. Kommentar: abgelesener Wert
Note on A18: [Kommentarthread] Ihre Version von Excel gestattet Ihnen das Lesen dieses Kommentarthreads. Jegliche Bearbeitungen daran werden jedoch entfernt, wenn die Datei in einer neueren Version von Excel geöffnet wird. Weitere Informationen: https://go.microsoft.com/fwlink/?linkid=870924. Kommentar: Kältespeicher
Note on AP18: [Kommentarthread] Ihre Version von Excel gestattet Ihnen das Lesen dieses Kommentarthreads. Jegliche Bearbeitungen daran werden jedoch entfernt, wenn die Datei in einer neueren Version von Excel geöffnet wird. Weitere Informationen: https://go.microsoft.com/fwlink/?linkid=870924. Kommentar: <8 pro Tag
Note on A19: [Kommentarthread] Ihre Version von Excel gestattet Ihnen das Lesen dieses Kommentarthreads. Jegliche Bearbeitungen daran werden jedoch entfernt, wenn die Datei in einer neueren Version von Excel geöffnet wird. Weitere Informationen: https://go.microsoft.com/fwlink/?linkid=870924. Kommentar: Kältespeicher
Note on A20: [Kommentarthread] Ihre Version von Excel gestattet Ihnen das Lesen dieses Kommentarthreads. Jegliche Bearbeitungen daran werden jedoch entfernt, wenn die Datei in einer neueren Version von Excel geöffnet wird. Weitere Informationen: https://go.microsoft.com/fwlink/?linkid=870924. Kommentar: Kältespeicher
Note on AP21: [Kommentarthread] Ihre Version von Excel gestattet Ihnen das Lesen dieses Kommentarthreads. Jegliche Bearbeitungen daran werden jedoch entfernt, wenn die Datei in einer neueren Version von Excel geöffnet wird. Weitere Informationen: https://go.microsoft.com/fwlink/?linkid=870924. Kommentar: <12 pro Tag
Note on AP22: [Kommentarthread] Ihre Version von Excel gestattet Ihnen das Lesen dieses Kommentarthreads. Jegliche Bearbeitungen daran werden jedoch entfernt, wenn die Datei in einer neueren Version von Excel geöffnet wird. Weitere Informationen: https://go.microsoft.com/fwlink/?linkid=870924. Kommentar: <12 pro Tag
Note on AP23: [Kommentarthread] Ihre Version von Excel gestattet Ihnen das Lesen dieses Kommentarthreads. Jegliche Bearbeitungen daran werden jedoch entfernt, wenn die Datei in einer neueren Version von Excel geöffnet wird. Weitere Informationen: https://go.microsoft.com/fwlink/?linkid=870924. Kommentar: <12 pro Tag
Note on AP24: [Kommentarthread] Ihre Version von Excel gestattet Ihnen das Lesen dieses Kommentarthreads. Jegliche Bearbeitungen daran werden jedoch entfernt, wenn die Datei in einer neueren Version von Excel geöffnet wird. Weitere Informationen: https://go.microsoft.com/fwlink/?linkid=870924. Kommentar: <12 pro Tag
Note on AP25: [Kommentarthread] Ihre Version von Excel gestattet Ihnen das Lesen dieses Kommentarthreads. Jegliche Bearbeitungen daran werden jedoch entfernt, wenn die Datei in einer neueren Version von Excel geöffnet wird. Weitere Informationen: https://go.microsoft.com/fwlink/?linkid=870924. Kommentar: <12 pro Tag
Note on AP26: [Kommentarthread] Ihre Version von Excel gestattet Ihnen das Lesen dieses Kommentarthreads. Jegliche Bearbeitungen daran werden jedoch entfernt, wenn die Datei in einer neueren Version von Excel geöffnet wird. Weitere Informationen: https://go.microsoft.com/fwlink/?linkid=870924. Kommentar: <12 pro Tag
Note on AP27: [Kommentarthread] Ihre Version von Excel gestattet Ihnen das Lesen dieses Kommentarthreads. Jegliche Bearbeitungen daran werden jedoch entfernt, wenn die Datei in einer neueren Version von Excel geöffnet wird. Weitere Informationen: https://go.microsoft.com/fwlink/?linkid=870924. Kommentar: <8 pro Tag
Note on AP28: [Kommentarthread] Ihre Version von Excel gestattet Ihnen das Lesen dieses Kommentarthreads. Jegliche Bearbeitungen daran werden jedoch entfernt, wenn die Datei in einer neueren Version von Excel geöffnet wird. Weitere Informationen: https://go.microsoft.com/fwlink/?linkid=870924. Kommentar: <8 pro Tag
Note on AP29: [Kommentarthread] Ihre Version von Excel gestattet Ihnen das Lesen dieses Kommentarthreads. Jegliche Bearbeitungen daran werden jedoch entfernt, wenn die Datei in einer neueren Version von Excel geöffnet wird. Weitere Informationen: https://go.microsoft.com/fwlink/?linkid=870924. Kommentar: <8 pro Tag
Note on AP30: [Kommentarthread] Ihre Version von Excel gestattet Ihnen das Lesen dieses Kommentarthreads. Jegliche Bearbeitungen daran werden jedoch entfernt, wenn die Datei in einer neueren Version von Excel geöffnet wird. Weitere Informationen: https://go.microsoft.com/fwlink/?linkid=870924. Kommentar: <8 pro Tag
Note on AP31: [Kommentarthread] Ihre Version von Excel gestattet Ihnen das Lesen dieses Kommentarthreads. Jegliche Bearbeitungen daran werden jedoch entfernt, wenn die Datei in einer neueren Version von Excel geöffnet wird. Weitere Informationen: https://go.microsoft.com/fwlink/?linkid=870924. Kommentar: <8 pro Tag
Note on AP32: [Kommentarthread] Ihre Version von Excel gestattet Ihnen das Lesen dieses Kommentarthreads. Jegliche Bearbeitungen daran werden jedoch entfernt, wenn die Datei in einer neueren Version von Excel geöffnet wird. Weitere Informationen: https://go.microsoft.com/fwlink/?linkid=870924. Kommentar: <8 pro Tag
Note on AP33: [Kommentarthread] Ihre Version von Excel gestattet Ihnen das Lesen dieses Kommentarthreads. Jegliche Bearbeitungen daran werden jedoch entfernt, wenn die Datei in einer neueren Version von Excel geöffnet wird. Weitere Informationen: https://go.microsoft.com/fwlink/?linkid=870924. Kommentar: <12 pro Tag
Note on AP34: [Kommentarthread] Ihre Version von Excel gestattet Ihnen das Lesen dieses Kommentarthreads. Jegliche Bearbeitungen daran werden jedoch entfernt, wenn die Datei in einer neueren Version von Excel geöffnet wird. Weitere Informationen: https://go.microsoft.com/fwlink/?linkid=870924. Kommentar: <12 pro Tag
Note on AP35: [Kommentarthread] Ihre Version von Excel gestattet Ihnen das Lesen dieses Kommentarthreads. Jegliche Bearbeitungen daran werden jedoch entfernt, wenn die Datei in einer neueren Version von Excel geöffnet wird. Weitere Informationen: https://go.microsoft.com/fwlink/?linkid=870924. Kommentar: <12 pro Tag
Note on AP36: [Kommentarthread] Ihre Version von Excel gestattet Ihnen das Lesen dieses Kommentarthreads. Jegliche Bearbeitungen daran werden jedoch entfernt, wenn die Datei in einer neueren Version von Excel geöffnet wird. Weitere Informationen: https://go.microsoft.com/fwlink/?linkid=870924. Kommentar: <12 pro Tag
Note on AP39: [Kommentarthread] Ihre Version von Excel gestattet Ihnen das Lesen dieses Kommentarthreads. Jegliche Bearbeitungen daran werden jedoch entfernt, wenn die Datei in einer neueren Version von Excel geöffnet wird. Weitere Informationen: https://go.microsoft.com/fwlink/?linkid=870924. Kommentar: unbegrenzt
Note on AP40: [Kommentarthread] Ihre Version von Excel gestattet Ihnen das Lesen dieses Kommentarthreads. Jegliche Bearbeitungen daran werden jedoch entfernt, wenn die Datei in einer neueren Version von Excel geöffnet wird. Weitere Informationen: https://go.microsoft.com/fwlink/?linkid=870924. Kommentar: unbegrenzt

## Lan15
Prozess | Sektorenzuordnung | Jahr | Lastverschiebung | Lastverzicht | Lasterhöhung | soziotech. Pot. pos. min (MW) | soziotech. Pot. pos. max (MW) | Potenzial pos. max MW Lastverzicht | soziotech. Pot. neg. min (MW) | soziotech. Pot. neg. max (MW) | soziotech. Pot. neg. (MW) | Mindestleistung MW | Mindestauslastung | Vollbenutzungsstunden h/a | Betriebsstunden p.a. | Durchschnittsauslastung im Betriebszeitraum | Durchschnittsauslastung | Durchschnittliche Leistung MW | installierte Leistung MW | Aktivierungsdauer min (h) | Aktivierungsdauer max (h) | Aktivierungsdauer (h) | Schaltdauer pos. min (h) | Schaltdauer pos. max (h) | Schaltdauer pos. (h) | Schaltdauer pos. (h) Lastverzicht | Schaltdauer neg min (h) | Schaltdauer neg. max (h) | Schaltdauer neg. (h) | Zeitverfügbarkeit? | max. Abrufhäufigkeit pro Jahr | min. Investitionsausgaben €_2018/kW | max. Investitionsausgaben €_2018/kW | Investitionsausgaben €_2018/kW | var. Kosten min. €_2018/MWh | var. Kosten Lastverzicht €_2018/MWh | fixe Kosten min. €_2018/kW*a | fixe Kosten max €_2018/kW*a | fixe Kosten €_2018/kW*a | Bemerkungen | Ausblick Zukunft | Fundstelle Lastverschiebung | Fundstelle Lastverzicht | Fundstelle Potenzial pos. | Fundstelle Potenzial neg. | Fundstelle Mindestleistung | Fundstelle Durchschnittsauslastung | Fundstelle durchschnittliche Leistung | Fundstelle installierte Leistung | Fundstelle Aktivierungsdauer | Fundstelle Schaltdauer | Fundstelle Zeitverfügbarkeit | Fundstelle max. Abrufhäufigkeit | Fundstelle Invest | Fundstelle var. Kosten | Fundstelle fixe Kosten | Fundstelle Investition je Anschlusspunkt | Fundstelle Bemerkungen | Fundstelle Ausblick | eigene Anmerkung
Aluminium / Luftzerlegung | Industrie | 2013 | 1 | 1 | 0 | 25 | 1060 | 1400 | 29 |  |  |  |  | 7790 | 8760 | 88.93% | 88.93% |  |  | 0.0013889 | 1 | 0.0083333 | 0.33333 | 16 | 3 | 1 |  |  |  |  | 236.5 | 0.38406 | 21.6247 | 7.9895 | 10.38 | 363.3 | 0 | 6.4875 | 2.1019 | Auskühlung der Elektrolysen als begrenzender Faktor auf Abrufdauer |  | 100 | 100 | 152-153 | 152-153 |  | 93-94, abgelesene Werte, eigene Berechnungen |  |  | 146 | 146, 153 |  | 146-147 |  | 147-148 | 148 | 148 | 145
Chlor-Alkali-Elektrolyse | Industrie | 2013 | 1 | 1 | 0 | 100 | 500 | 530 |  |  | 100 | 513.75 | 37.5% | 7520 | 8580 | 85.84% | 87.65% | 1200.7459 | 1370 | 0.0013889 | 1 | 0.25 | 1 | 5 |  | 5 |  |  |  |  | 74 | 0.0519 | 0.79822 | 0.24082 | 49.824 | 328.008 | 0 | 0.64875 | 0.10795 | 470 MW Potenzial akzeptiert; Selbstverpflichtung, bereits bis 2020 aus Amalgam-Verfahren auszusteigen; Aufteilung in mehrere einzeln schaltbare Elektrolysezellen (S. 114); Chlorspeicher determiniert Lastflexibilitätspotenzial (S. 115); Vollabschaltung nur dann möglich, wenn nur ein nachgelagerter Strang (techn. Pot.); bei mehreren Strängen Abschaltungen im Umfang von 20 bis 50 % der Last (S. 124) | stabil; Einstellung Amalgam-Verfahren; Membran-Verfahren flexibler; Investitionen in Speicher (zu) hoch | 100 | 100 | 123 | 123 | 114; eigene Berechnungen | 93-94, abgelesene Werte, eigene Berechnungen | eigene Berechnung | 124 |  | 120 |  | 117, 120 | 117-118 | 117-118 | 117-118 |  |  | 175-176
Papierindustrie (gesamt) | Industrie | 2013 | 1 | 1 | 0 | 200 | 1100 | 2600 |  |  | 200 |  | 70% | 7110 | 8510 | 81.16% | 83.55% |  |  | 0.25 | 1 | 0.5 |  |  | 5 | 168 | 4 | 8 | 6 |  | 513 | 0 | 10.4848 | 4.5537 | 0 | 2076 | 0 | 0.90202 |  | 1.100 MW Potenzial akzeptiert; Möglichkeiten für Lasterhöhungen in Stoffaufbereitung; Büttner bestimmt Speicherpotenzial | gleichbleibend bis ansteigend; Investitionen in Speicher denkbar | 100 | 100 | 112, 113 | 112 | 104 | 93-94, abgelesene Werte, eigene Berechnungen |  |  | 106 | 106, 110 |  | 107 | 107 | 108 | 108 |  | 109 | 175
Elektrostahlherstellung | Industrie | 2013 | 1 | 1 | 0 | 344 | 589 | 1450 |  |  | 25 |  |  | 4120 | 6080 | 47.03% | 67.76% |  |  | 0.00013889 | 1 |  | 0 | 7 | 3 | 7 |  |  |  |  | 156 | 0.17335 | 1.1117 | 0.64252 | 0 |  | 0 | 5.709 | 2.8545 | Flexibilität durch Lichtbogenofen (S. 128); Flexibilität bei Blockguss; keine / kaum Flexibilität bei Strangguss (S. 124-127) | gleichbleibend | 100 | 100 | 133-134 | 133-134 |  | 93-94, abgelesene Werte, eigene Berechnungen |  |  |  | 128-129 |  | 129 | 130 | 130 | 130 |  |  | 176
Zementherstellung / Behälterglas | Industrie | 2013 | 1 | 1 | 0 | 1.4 | 22 | 419 | 0 | 11 |  |  |  | 6490 | 7850 | 74.09% | 82.68% | 636.5987 | 770 | 0.083333 | 0.25 |  |  |  | 16 | 16 | 12 | 20 |  | Auslastung NT größer als HT; starke Konjunktur- und Witterungsabhängigkeit; Flexpotenzial pos. nur im Produktionszeitraum zwischen März und November verfügbar; in HT-Zeit nur 22 MW Potenzial | 721 | 0 | 12.975 | 1.5622 | 6.228 |  | 0 | 23.8626 | 19.885 | Flexibilitätspotenzial wesentlich abhängig von Speichergrößen (S. 136); geringes soziotechnisches Flexpot. Pos. Wegen hoher Opportunitätskosten --> nur wenige Zeiten mit entsprechenden Preisen; keine Abschaltung in der Glasproduktion, da Schmelzwanne kontinuierlicher Prozess ist (S. 143) | Rückgang des technischen Potenzials | 100 | 100 | 142-143 | 143 |  | 93-94, abgelesene Werte, eigene Berechnungen |  |  | 137 | 137, 140 | 135, 138, 142 | 138 | 139 | 139 | 139 |  | 136, 142-143 | 176 | hohe Unsicherheiten in Hochrechnung
Note on R1: jkochems: Bezogen auf Betriebsstunden
Note on E2: jkochems: technisches Potenzial steht für den Lastverzicht zur Verfügung; soziotechnisches für Lasterhöhungen und -reduktionen
Note on G2: [Kommentarthread] Ihre Version von Excel gestattet Ihnen das Lesen dieses Kommentarthreads. Jegliche Bearbeitungen daran werden jedoch entfernt, wenn die Datei in einer neueren Version von Excel geöffnet wird. Weitere Informationen: https://go.microsoft.com/fwlink/?linkid=870924. Kommentar: PRL
Note on H2: [Kommentarthread] Ihre Version von Excel gestattet Ihnen das Lesen dieses Kommentarthreads. Jegliche Bearbeitungen daran werden jedoch entfernt, wenn die Datei in einer neueren Version von Excel geöffnet wird. Weitere Informationen: https://go.microsoft.com/fwlink/?linkid=870924. Kommentar: ID/DA
Note on R2: jkochems: mehr als 8.500 Betriebsstunden (S. 93)
Note on W2: [Kommentarthread] Ihre Version von Excel gestattet Ihnen das Lesen dieses Kommentarthreads. Jegliche Bearbeitungen daran werden jedoch entfernt, wenn die Datei in einer neueren Version von Excel geöffnet wird. Weitere Informationen: https://go.microsoft.com/fwlink/?linkid=870924. Kommentar: Großteil der Aktivierungen <= 30 s
Note on Z2: [Kommentarthread] Ihre Version von Excel gestattet Ihnen das Lesen dieses Kommentarthreads. Jegliche Bearbeitungen daran werden jedoch entfernt, wenn die Datei in einer neueren Version von Excel geöffnet wird. Weitere Informationen: https://go.microsoft.com/fwlink/?linkid=870924. Kommentar: Vollabschaltung mit Dauer von 1 Stunde möglich.
Note on AF2: [Kommentarthread] Ihre Version von Excel gestattet Ihnen das Lesen dieses Kommentarthreads. Jegliche Bearbeitungen daran werden jedoch entfernt, wenn die Datei in einer neueren Version von Excel geöffnet wird. Weitere Informationen: https://go.microsoft.com/fwlink/?linkid=870924. Kommentar: Lasterhöhung häufiger -> Luftzerlegung
Note on AJ2: Kochems, Johannes: bei nachholender Produktion
Note on AK2: [Kommentarthread] Lastverzicht
Note on I3: [Kommentarthread] Ihre Version von Excel gestattet Ihnen das Lesen dieses Kommentarthreads. Jegliche Bearbeitungen daran werden jedoch entfernt, wenn die Datei in einer neueren Version von Excel geöffnet wird. Weitere Informationen: https://go.microsoft.com/fwlink/?linkid=870924. Kommentar: 470 MW akzeptiert
Note on N3: jkochems: Angaben von 25 bis 50 % (S. 114)
Note on Z3: jkochems: Breite Spanne für Schaltdauer; kein eindeutiger Zusammenhang mit Aktivierungsdauer feststellbar
Note on AF3: jkochems: 51-97 x pro Jahr (S. 117)
Note on AJ3: jkochems: bei nachholender Produktion
Note on AK3: jkochems: VOLL
Note on G4: jkochems: DA/ID
Note on H4: jkochems: DA/ID
Note on I4: [Kommentarthread] Ihre Version von Excel gestattet Ihnen das Lesen dieses Kommentarthreads. Jegliche Bearbeitungen daran werden jedoch entfernt, wenn die Datei in einer neueren Version von Excel geöffnet wird. Weitere Informationen: https://go.microsoft.com/fwlink/?linkid=870924. Kommentar: 1.100 MW akzeptiert
Note on N4: jkochems: S. 105: In einigen Fällen Reduktion auf 70-90 % der ansonsten voll ausgelasteten Papiermaschine als möglich angesehen.
Note on W4: jkochems: Lastverzicht mit Vorlaufzeit von mehreren Stunden (S. 104); ca. 50% mit Aktivierungszeit von bis zu 30 min abschaltbar; Rest bis etwa 1 Stunde
Note on AF4: jkochems: bei Aktivierungszeit bis 1 Stunde (S. 107)
Note on AJ4: jkochems: Lastverschiebung
Note on AK4: jkochems: Lastverzicht
Note on I5: jkochems: basierend auf Vollabschaltung, die nur von einzelnen Unternehmen in Befragung als sinnvoll / technisch machbar eingestuft wurde
Note on Z5: jkochems: etwa Durchschnitt
Note on AF5: jkochems: bis zu 2.100 Kurzzeitunterbrechungen p.a. mit variablen Kosten nahe 0 (S. 127, 129)
Note on G6: [Kommentarthread] Ihre Version von Excel gestattet Ihnen das Lesen dieses Kommentarthreads. Jegliche Bearbeitungen daran werden jedoch entfernt, wenn die Datei in einer neueren Version von Excel geöffnet wird. Weitere Informationen: https://go.microsoft.com/fwlink/?linkid=870924. Kommentar: SRL
Note on H6: [Kommentarthread] Ihre Version von Excel gestattet Ihnen das Lesen dieses Kommentarthreads. Jegliche Bearbeitungen daran werden jedoch entfernt, wenn die Datei in einer neueren Version von Excel geöffnet wird. Weitere Informationen: https://go.microsoft.com/fwlink/?linkid=870924. Kommentar: MRL II
Note on I6: [Kommentarthread] Ihre Version von Excel gestattet Ihnen das Lesen dieses Kommentarthreads. Jegliche Bearbeitungen daran werden jedoch entfernt, wenn die Datei in einer neueren Version von Excel geöffnet wird. Weitere Informationen: https://go.microsoft.com/fwlink/?linkid=870924. Kommentar: in HT-Zeit nur 22 MW
Note on K6: [Kommentarthread] Ihre Version von Excel gestattet Ihnen das Lesen dieses Kommentarthreads. Jegliche Bearbeitungen daran werden jedoch entfernt, wenn die Datei in einer neueren Version von Excel geöffnet wird. Weitere Informationen: https://go.microsoft.com/fwlink/?linkid=870924. Kommentar: ID/DA
Note on Z6: Kochems, Johannes: zwei Schichten
Note on AF6: [Kommentarthread] Ihre Version von Excel gestattet Ihnen das Lesen dieses Kommentarthreads. Jegliche Bearbeitungen daran werden jedoch entfernt, wenn die Datei in einer neueren Version von Excel geöffnet wird. Weitere Informationen: https://go.microsoft.com/fwlink/?linkid=870924. Kommentar: Für Lasterhöhungen etwas höher
Note on A7: [Kommentarthread] Ihre Version von Excel gestattet Ihnen das Lesen dieses Kommentarthreads. Jegliche Bearbeitungen daran werden jedoch entfernt, wenn die Datei in einer neueren Version von Excel geöffnet wird. Weitere Informationen: https://go.microsoft.com/fwlink/?linkid=870924. Kommentar: kein Flexinilitätspotenzial bei Raffinerien wegen sicherheitstechnischer Aspekte; Flexibilitätspotenzial bei Braunkohletagebau durch Industriekraftwerke bzw. aus Datenschutzgründen nicht dargelegt.

## Mue19
Prozess | Sektorenzuordnung | Jahr | Lastverschiebung | Lastverzicht | Lasterhöhung | Potenzial pos. MW Tag 4 h | Potenzial pos. MW Tag 2 h | Potenzial pos. MW Tag 30 min | Potenzial pos. MW Tag 15 min | Potenzial pos. MW Nacht 4 h | Potenzial pos. MW Nacht 2 h | Potenzial pos. MW Nacht 30 min | Potenzial pos. MW Nacht 15 min | Potenzial neg. MW Tag 4 h | Potenzial neg. MW Tag 2 h | Potenzial neg. MW Tag 30 min | Potenzial neg. MW Tag 15 min | Potenzial neg. MW Nacht 4 h | Potenzial neg. MW Nacht 2 h | Potenzial neg. MW Nacht 30 min | Potenzial neg. MW Nacht 15 min | Verschiebedauer min. (h) | Verschiebedauer max (h) | Verschiebedauer (h) | Bemerkungen | Fundstelle Lastverschiebung | Fundstelle Lastverzicht | Fundstelle Potenzial pos. | Fundstelle Potenzial neg. | eigene Anmerkung
Nachtspeicher Haushalte | Haushalte | 2019 | 1 | 0 | 0 | 5170 | 10100 | 16800 | 17620 | 4190 | 6690 | 12480 | 13800 | 0 | 0 | 0 | 0 | 330 | 1310 | 3080 | 3450 | 0.25 | 4 | 2 | Werte aus Plot extrahiert | Mue 10 |  | Mue 10 | Mue 10
Wärmepumpen | Haushalte | 2019 | 1 | 0 | 0 | 820 | 820 | 820 | 990 | 900 | 900 | 900 | 1150 | 370 | 370 | 370 | 490 | 210 | 210 | 210 | 370 | 0.25 | 5 | 2 | Werte aus Plot extrahiert | Mue 10 |  | Mue 10 | Mue 10

## Lie15
Prozess | Sektorenzuordnung | Jahr | Lastverschiebung | Lastverzicht | Lasterhöhung | Stromverbrauch in TWh | Potenzial pos. min MW | Potenzial pos. max MW | Potenzial neg. min MW | Potenzial neg. max MW | Schaltdauer pos. min (h) | Schaltdauer pos. max (h) | Zeitverfügbarkeit? | Fundstelle Lastverschiebung | Fundstelle Potenzial pos. | Fundstelle Potenzial neg. | Fundstelle Schaltdauer | Fundstelle Zeitverfügbarkeit
Elektrofahrzeuge | Haushalte | 2020 | 1 | 0 | 0 |  | 0 | 118 | 73 | 387 |  |  |  | 15 | 19 | 19
Elektrofahrzeuge | Haushalte | 2030 | 1 | 0 | 0 |  | 5 | 867 | 153 | 400 |  |  |  | 15 | 19 | 19
Wärmepumpen | Haushalte | 2015 | 1 | 0 | 0 |  | 47 |  |  |  | 1 | 2 | feste Schaltzeiten | 15, 23 | 22 | 22 | 22-23 | 22-23
Umwälzpumpen Haushalte | Haushalte | 2015 | 1 | 0 | 0 |  |  | 2316 |  |  |  |  | max. Abschaltpotenzial im Winter | 15 | 23 |  |  | 23
Klimaanlagen | Haushalte | 2015 | 1 | 0 | 0
Nachtspeicher Haushalte | Haushalte | 2015 | 1 | 0 | 0 | 13.2 |  | 6000 |  | 26000 |  |  |  |  | 27 | 27
Note on H4: [Kommentarthread] Ihre Version von Excel gestattet Ihnen das Lesen dieses Kommentarthreads. Jegliche Bearbeitungen daran werden jedoch entfernt, wenn die Datei in einer neueren Version von Excel geöffnet wird. Weitere Informationen: https://go.microsoft.com/fwlink/?linkid=870924. Kommentar: 10 °C Außentemperatur
Note on I4: [Kommentarthread] Ihre Version von Excel gestattet Ihnen das Lesen dieses Kommentarthreads. Jegliche Bearbeitungen daran werden jedoch entfernt, wenn die Datei in einer neueren Version von Excel geöffnet wird. Weitere Informationen: https://go.microsoft.com/fwlink/?linkid=870924. Kommentar: 271 MW bei -10 °C Außentemperatur und nur BaWü
Note on A6: [Kommentarthread] Ihre Version von Excel gestattet Ihnen das Lesen dieses Kommentarthreads. Jegliche Bearbeitungen daran werden jedoch entfernt, wenn die Datei in einer neueren Version von Excel geöffnet wird. Weitere Informationen: https://go.microsoft.com/fwlink/?linkid=870924. Kommentar: Heute kein nennenswertes Potenzial

## Mol10
Prozess | Sektorenzuordnung | Jahr | Lastverschiebung | Lastverzicht | Lasterhöhung | Potenzial pos. MW Durchschnitt | Potenzial pos. max MW | Potenzial pos. max MW Lastverzicht | ausgewiesenes Pot. pos. MW (falls abweichend) | Potenzial neg. MW Durchschnitt | Potenzial neg. max MW | flexibilisierbarer Anteil min | flexibilisierbarer Anteil an installierter Leistung | installierte Leistung MW | Aktivierungsdauer (h) | Schaltdauer pos. min (h) | Schaltdauer pos. max (h) | Schaltdauer pos. (h) | Schaltdauer pos. min (h) Lastverzicht | Schaltdauer pos. max (h) Lastverzicht | Schaltdauer neg min (h) | Schaltdauer neg. max (h) | Schaltdauer neg. (h) | Verschiebedauer min. (h) | Verschiebedauer max (h) | Verschiebedauer (h) | Zeitverfügbarkeit? | max. Abrufhäufigkeit pro Jahr | min. Investitionsausgaben €_2018/kW | max. Investitionsausgaben €_2018/kW | Investitionsausgaben €_2018/kW | var. Kosten min. Lastverschiebung €_2018/MWh | var. Kosten max. Lastverschiebung €_2018/MWh | variable Kosten €_2018/MWh | fixe Kosten min. €_2018/kW*a | fixe Kosten €_2018/kW*a | Bemerkungen | Fundstelle Lastverschiebung | Fundstelle Lastverzicht | Fundstelle Potenzial pos. | Fundstelle Potenzial neg. | Fundstelle flexibilisierbarer Anteil | Fundstelle installierte Leistung | Fundstelle Aktivierungsdauer | Fundstelle Schaltdauer | Fundstelle Verschiebedauer | Fundstelle Zeitverfügbarkeit | Fundstelle max. Abrufhäufigkeit | Fundstelle Invest | Fundstelle var. Kosten | Fundstelle fixe Kosten | Fundstelle Bemerkungen | eigene Anmerkung
Nachtspeicher Haushalte | Haushalte | 2010 | 1 | 0 | 0 | 2000 | 5864 |  |  | 21000 | 25692 |  |  | 35000 | [14 empty] | 2.2275 | 46.7768 | 42.3219 |  |  | 1.1137 | 0 | 28.2888 | stark jahreszeiten und temperaturabhängig; faktisch nur im Winter | 427 | 427 | 414 | 414 |  | 414 | [5 empty] | 427, 532 | 427, 530 | 427, 530
Nachtspeicher Haushalte | Haushalte | 2020 | 1 | 0 | 0 | 2000 | 5864 |  |  | 21000 | 25692 |  |  | 35000 | [15 empty] | 1.1137 | 14.4785 |  |  | 1.1137 | 0 | 28.2888 | stark jahreszeiten und temperaturabhängig; faktisch nur im Winter | 427 | 427 | 414 | 414 |  | 414 | [5 empty] | 427, 532 | 427, 530 | 427, 530 |  | Annahme: identisch wie 2010
Umwälzpumpen Haushalte | Haushalte | 2010 | 0 | 1 | 0 |  |  | 2316 | [20 empty] | 867.5987 | 4287.8755 | 7874.0987 |  |  | 1.1137 | 0 | 75.7339 | nur Abschaltung; nur Während Heizperiode | 427 | 414, 427 | 415 | [8 empty] | 427, 532 | 427, 530 | 427, 530
Umwälzpumpen Haushalte | Haushalte | 2020 | 0 | 1 | 0 |  |  | 2316 | [20 empty] | 17.8197 | 85.7575 | 2628.412 |  |  | 1.1137 | 0 | 75.7339 | nur Abschaltung; nur Während Heizperiode | 427 | 414, 427 | 415 | [8 empty] | 427, 532 | 530 | 530 |  | Annahme: identisch wie 2010
Wärmepumpen | Haushalte | 2010 | 1 | 0 | 0 |  | 722 |  |  |  | 1333 |  |  | 4100 | [14 empty] | 8.9099 | 170.4013 |  |  |  |  | 0 |  |  | 427 | 427 | 415 | 415 |  | 415 | [5 empty] | 427, 532 | 530 | 530
Wärmepumpen | Haushalte | 2020 | 1 | 0 | 0 |  | 2817.561 |  |  |  | 5201.9512 |  |  | 16000 | [14 empty] | 1.1137 | 4.4549 |  |  |  |  | 0 |  |  | 427 | 427 | 415, eigene Berechnungen | 415, eigene Berechnungen |  | 415 | [5 empty] | 427, 532 | 427, 530 | 427, 530 |  | Annahme: Hochskalierung über Wärmepumpenzahl
Warmwasser Haushalte | Haushalte | 2010 | 1 | 0 | 0 | 449 |  |  |  | 2024 |  |  |  | 11000 | [11 empty] | 24 |  |  | 26.7296 | 475 | 501.1803 |  |  | 1.1137 | 0 | 59.8075 |  | 427 | 427 | 416 | 416 |  | 416 |  |  | 416 |  |  | 427, 532 | 427, 530 | 427, 530
Warmwasser Haushalte | Haushalte | 2020 | 1 | 0 | 0 | 449 |  |  |  | 2024 |  |  |  | 11000 | [11 empty] | 24 |  |  | 1.1137 | 11.1373 | 167.0601 |  |  | 1.1137 | 0 | 59.8075 |  | 427 | 427 | 416 | 416 |  | 416 |  |  | 416 |  |  | 427, 532 | 427, 530 | 427, 530 |  | Annahme: identisch wie 2010
Kühlschrank | Haushalte | 2010 | 1 | 0 | 0 | 554 | 1550 |  |  | 1368 | 4240 |  |  |  |  | 10 | 12 | 10 |  |  | 4 | 7 | 4 | [6 empty] | 3341.2017 | 1325.3433 |  |  | 1.1137 | 0 | 70.388 |  | 416 | 427 | 417 | 417 | [7 empty] | 427, 532 | 427, 530 | 427, 530
Kühlschrank | Haushalte | 2020 | 1 | 0 | 0 | 554 | 1550 |  |  | 1368 | 4240 |  |  |  |  | 10 | 12 | 10 |  |  | 4 | 7 | 4 | [6 empty] | 668.2403 | 311.8455 |  |  | 1.1137 | 0 | 70.388 |  | 416 | 427 | 417 | 417 | [7 empty] | 427, 532 | 427, 530 | 427, 530 |  | Annahme: identisch wie 2010
Gefriergerät | Haushalte | 2010 | 1 | 0 | 0 | 571 | 1500 |  |  | 530 | 3500 |  |  |  |  | 4 | 7 | 4 |  |  | 1.5 | 3 | 1.5 | [7 empty] | 1325.3433 |  |  | 1.1137 | 0 | 70.388 |  | 416 | 427 | 417-418 | 417-418 | [7 empty] | 427, 532 | 427, 530 | 427, 530
Gefriergerät | Haushalte | 2020 | 1 | 0 | 0 | 571 | 1500 |  |  | 530 | 3500 |  |  |  |  | 4 | 7 | 4 |  |  | 1.5 | 3 | 1.5 | [7 empty] | 311.8455 |  |  | 1.1137 | 0 | 70.388 |  | 416 | 427 | 417-418 | 417-418 | [7 empty] | 427, 532 | 427, 530 | 427, 530 |  | Annahme: identisch wie 2010
Weiße Ware (ohne Kühlung) gesamt | Haushalte | 2010 | 1 | 0 | 0 | 1621 | 3800 |  |  | 2832 | 20800 |  |  | 20800 |  |  |  | 2 |  |  |  |  | 2 |  |  |  | Maximum 11-14 Uhr | 365 |  |  | 824.1631 |  |  | 1.1137 | 0 | 101.2384 | Betriebsdauer mit zwei Stunden angenommen | 427 | 427 | 418 | 418 |  | 418 |  | 418 |  | 418 | 418 | 427, 532 | 427, 530 | 427, 530
Weiße Ware (ohne Kühlung) gesamt | Haushalte | 2020 | 1 | 0 | 0 | 1621 | 3800 |  |  | 2832 | 20800 |  |  | 20800 |  |  |  | 2 |  |  |  |  | 2 |  |  |  | Maximum 11-14 Uhr | 365 |  |  | 196.0172 |  |  | 1.1137 | 0 | 101.2384 | Betriebsdauer mit zwei Stunden angenommen | 427 | 427 | 418 | 418 |  | 418 |  | 418 |  | 418 | 418 | 427, 532 | 427, 530 | 427, 530 |  | Annahme: identisch wie 2010
Zementherstellung | Industrie | 2010 | 1 | 1 | 0 | 45 |  | 314 | 318 | 269 |  |  | 100% | 314 | [12 empty] | nachts Reduktionspotenzial |  |  |  | 7875.2124 | 556.867 | 1113.7339 |  | 1.1137 | 100.2361 | nachts Potenzial zur Kapazitätsreduktion | 427 | 427 | 422, 425, 460, 525 | 422 | 425 | 421 |  |  |  | 419 |  | 427, 532 | 427 | 427, 531
Zementherstellung | Industrie | 2020 | 1 | 1 | 0 | 45 |  | 383 |  | 269 |  |  | 100% | 314 | [12 empty] | nachts Reduktionspotenzial |  |  |  | 15749.3112 | 556.867 | 1113.7339 |  | 1.1137 | 100.2361 | nachts Potenzial zur Kapazitätsreduktion | 427 | 427 | 422, 425, 460 | 422 | 425 | 421 |  |  |  | 419 |  | 427, 532 | 427 | 427, 531 |  | Annahme: identisch wie 2010
Chlor-Alkali-Elektrolyse | Industrie | 2010 | 1 | 0 | 0 | 556 | 669 |  | 609 | 346 |  |  | 30% |  |  |  |  | 2 | [12 empty] | 1.1137 |  |  | 111.3734 |  | 1.1137 | Probleme mit Lagerbarkeit von Chlor; Rückgang Stromintensität wegen Umstellung auf Membranverfahren | 427 | 427 | 423, 425, 460, 525 | 423 | 422, 425 |  |  | 422 |  |  |  | 427, 532 | 427 | 427 | 422
Chlor-Alkali-Elektrolyse | Industrie | 2020 | 1 | 0 | 0 | 556 | 618 |  | 609 | 346 |  |  | 30% |  |  |  |  | 2 | [12 empty] | 1.1137 |  |  | 111.3734 |  | 1.1137 | Probleme mit Lagerbarkeit von Chlor; Rückgang Stromintensität wegen Umstellung auf Membranverfahren | 427 | 427 | 423, 425, 460 | 423 | 422, 425 |  |  | 422 |  |  |  | 427, 532 | 427 | 427 | 422 | Annahme: identisch wie 2010
Primäraluminiumelektrolyse | Industrie | 2010 | 0 | 1 | 0 |  |  | 277 | 295 |  |  |  | 25% |  | 0.125 |  |  |  |  | 4 | [8 empty] | 11.1373 | 22.2747 | 1.1137 | 556.867 | 1670.6009 |  |  | 1.1137 |  | 427 | 423 | 423. 425, 460, 525 |  | 423, 425 |  | 423 | 423 |  |  |  | 427, 532 | 427 | 427
Primäraluminiumelektrolyse | Industrie | 2020 | 0 | 1 | 0 |  |  | 277 | 295 |  |  |  | 25% |  | 0.125 |  |  |  |  | 4 | [8 empty] | 11.1373 | 22.2747 | 2.2275 | 556.867 | 1670.6009 |  |  | 1.1137 |  | 427 | 423 | 423, 425, 460 |  | 423, 425 |  | 423 | 423 |  |  |  | 427, 532 | 427 | 427 |  | Annahme: identisch wie 2010
Elektrostahlherstellung | Industrie | 2010 | 0 | 1 | 0 |  |  | 1098 | 775 |  |  |  | 70% | 1107 | [5 empty] | 0.5 | [6 empty] | bei Abschaltzeit von mehr als 30 Minuten Prozess neu zu beginnen |  |  |  | 1.1137 | 1113.7339 |  |  |  | 1.1137 | Schmelzzeit 45 Minuten, 15 Minuten zum Leeren und Befüllen des Ofens | 427 | 424 | 424, 425, 460, 525 |  | 424, 425 | 424 |  | 424 |  |  |  | 427, 532 | 427 | 427 | 424
Elektrostahlherstellung | Industrie | 2020 | 0 | 1 | 0 |  |  | 1098 | 775 |  |  |  | 70% | 1107 | [5 empty] | 0.5 | [6 empty] | bei Abschaltzeit von mehr als 30 Minuten Prozess neu zu beginnen |  |  |  | 1.1137 | 1113.7339 |  |  |  | 1.1137 | Schmelzzeit 45 Minuten, 15 Minuten zum Leeren und Befüllen des Ofens | 427 | 424 | 424, 425, 460 |  | 424, 425 | 424 |  | 424 |  |  |  | 427, 532 | 427 | 427 | 424 | Annahme: identisch wie 2010
Holzstoffherstellung | Industrie | 2010 | 1 | 0 | 0 | 217 | 311 |  | 222 | 94 |  |  | 65% | [12 empty] | 1.5 |  |  | 5.5687 | 22.2747 |  |  |  | 11.1373 | 1.1137 | 100.2361 | davon größter Anteil Refiner; konfligierende Angabe auf S. 460: bis zu 24 h Verschiebung | 424 | 427 | 424, 425, 460, 525 | 424 | 424, 425 |  |  |  | 424, 460 |  |  | 427, 532 | 427 | 427, 531
Holzstoffherstellung | Industrie | 2020 | 1 | 0 | 0 | 217 | 311 |  | 222 | 94 |  |  | 65% | [12 empty] | 1.5 |  |  | 5.5687 | 22.2747 |  |  |  | 11.1373 | 1.1137 | 100.2361 | davon größter Anteil Refiner; konfligierende Angabe auf S. 460: bis zu 24 h Verschiebung | 424 | 427 | 424, 425, 460 | 424 | 424, 425 |  |  |  | 424, 460 |  |  | 427, 532 | 427 | 427, 531 |  | Annahme: identisch wie 2010
Druckluft gesamt | Industrie | 2010 | 1 | 0 | 0 | 1598 |  |  |  | 2680 |  |  |  | 4278 | [16 empty] | 24.5021 | [6 empty] | 526 | 526 | 526 | 526 |  | 526 | [5 empty] | 532
Druckluft gesamt | Industrie | 2020 | 1 | 0 | 0 | 1598 |  |  |  | 2680 |  |  |  | 4278 | [16 empty] | 2.2275 | [17 empty] | 532
Belüftung gesamt | Industrie | 2010 | 1 | 0 | 0 | 1075 |  |  |  | 141 |  |  |  | 1215 | [16 empty] | 433.2425 | [6 empty] | 527 | 527 | 526 | 526 |  | 526 | [5 empty] | 532
Belüftung gesamt | Industrie | 2020 | 1 | 0 | 0 | 1075 |  |  |  | 141 |  |  |  | 1215 | [16 empty] | 31.1845 | [17 empty] | 532
Prozesskälte gesamt | Industrie | 2010 | 1 | 1 | 0 | 1478 |  | 572 |  | 703 | 906 |  |  | 2752 | [16 empty] | 4.4549 | [5 empty] | überwiegend in der Lebensmittelindustrie; 572 MW pos. Potenzial aus chemischer Industrie nur für Lastabwurf | 527 | 527 | 527 | 527 |  | 527 | [5 empty] | 532
Prozesskälte gesamt | Industrie | 2020 | 1 | 1 | 0 | 1478 |  | 572 |  | 703 |  |  |  | 2752 | [16 empty] | 1.1137 | [5 empty] | überwiegend in der Lebensmittelindustrie; 572 MW pos. Potenzial aus chemischer Industrie nur für Lastabwurf | [11 empty] | 532
Papiermaschinen | Industrie | 2010 | 0 | 0 | 0 | [9 empty] | 12 | [21 empty] | wegen langer Aktivierungszeit von 12 Stunden ausgeschlossen (S. 424) | [14 empty] | 424
Steichmaschinen und Kalander | Industrie | 2010 | 0 | 0 | 0 | [31 empty] | wegen geringem Leistungsbedarf nicht weiter betrachtet (S. 424) | [14 empty] | 424
Prozesskälte gesamt | GHD | 2010 | 1 | 0 | 0 | 656 | 1200 |  |  | 367 |  |  |  | 2800 | [9 empty] | 0.5 | 2 |  |  |  | 3.3412 | 986.7682 |  |  |  | 1.1137 |  |  |  | 519 | 519 | 519 | 519 |  | 519 |  |  | 519 |  |  | 532 | 530
Prozesskälte gesamt | GHD | 2020 | 1 | 0 | 0 | 656 | 1200 |  |  | 367 |  |  |  | 2800 | [9 empty] | 0.5 | 2 |  |  |  | 1.1137 | 61.2554 |  |  |  | 1.1137 | [14 empty] | 532
Prozesswärme gesamt | GHD | 2010 | 1 | 0 | 0 | 107 |  |  |  | 703 |  |  | 25% | [15 empty] | 31.1845 | 199.3584 |  |  |  | 1.1137 |  |  |  | 520 | 520 | 520 | 520 | 520 | [6 empty] | 532 | 530
Prozesswärme gesamt | GHD | 2020 | 1 | 0 | 0 | 107 |  |  |  | 703 |  |  | 25% | [15 empty] | 2.2275 | 14.4785 |  |  |  | 1.1137 | [14 empty] | 532
Belüftung gesamt | GHD | 2010 | 1 | 0 | 0 | 476 |  |  |  | 1372 | [18 empty] | 388.6931 | 1366.5515 |  |  |  | 1.1137 |  |  |  | 520 | 520 | 520 | 520 |  | 520 | [5 empty] | 532 | 530
Belüftung gesamt | GHD | 2020 | 1 | 0 | 0 | 476 |  |  |  | 1372 | [18 empty] | 27.8433 | 96.8948 |  |  |  | 1.1137 | [14 empty] | 532
Klimakälte gesamt | GHD | 2010 | 1 | 0 | 0 | 436 |  |  |  | 2330 |  |  | 75% | 2700 | [12 empty] | nur im Sommer |  | 16.706 | 659.3305 |  |  |  | 1.1137 |  |  |  | 521 | 521 | 521 | 521 | 521 | 521 |  |  |  | 521 |  | 532 | 530
Klimakälte gesamt | GHD | 2020 | 1 | 0 | 0 | 436 |  |  |  | 2330 |  |  | 75% | 2700 | [12 empty] | nur im Sommer |  | 1.1137 | 41.2082 |  |  |  | 1.1137 | [14 empty] | 532
Nachtspeicher GHD | GHD | 2010 | 1 | 0 | 0 | 747 |  |  |  | 9475 | [18 empty] | 8.9099 | 51.2318 |  |  |  | 1.1137 |  |  |  | 521 | 521 | 521 | 521 | [7 empty] | 532 | 530
Nachtspeicher GHD | GHD | 2020 | 1 | 0 | 0 | 747 |  |  |  | 9475 | [18 empty] | 1.1137 | 3.3412 |  |  |  | 1.1137 | [14 empty] | 532
Kläranlagen | GHD | 2010 | 0 | 1 | 0 |  |  | 131 |  |  |  | 48% | 51% | [5 empty] | 0.5 | 2 | [8 empty] | 15.5923 | 830.8455 |  |  |  | 1.1137 | 7 | 418 |  | 528 | 528 | 528 | 528 | [7 empty] | 532 | 531 | 531
Kläranlagen | GHD | 2020 | 0 | 1 | 0 |  |  | 131 |  |  |  | 48% | 51% | [5 empty] | 0.5 | 2 | [8 empty] | 15.5923 | 830.8455 |  |  |  | 1.1137 | 7 | 418 | [12 empty] | 532
Note on J1: jkochems: Hier Werte aus S. 524 mit aktuellerer Datenbasis (2010); Fortschreibung, falls keine abweichende Angabe
Note on G2: [Kommentarthread] Ihre Version von Excel gestattet Ihnen das Lesen dieses Kommentarthreads. Jegliche Bearbeitungen daran werden jedoch entfernt, wenn die Datei in einer neueren Version von Excel geöffnet wird. Weitere Informationen: https://go.microsoft.com/fwlink/?linkid=870924. Kommentar: Abschätzung aus Abbildung S. 413
Note on H2: [Kommentarthread] Ihre Version von Excel gestattet Ihnen das Lesen dieses Kommentarthreads. Jegliche Bearbeitungen daran werden jedoch entfernt, wenn die Datei in einer neueren Version von Excel geöffnet wird. Weitere Informationen: https://go.microsoft.com/fwlink/?linkid=870924. Kommentar: nur während Heizperiode; nicht spezifiziert, ob Maximum oder Durchschnitt
Note on K2: [Kommentarthread] Ihre Version von Excel gestattet Ihnen das Lesen dieses Kommentarthreads. Jegliche Bearbeitungen daran werden jedoch entfernt, wenn die Datei in einer neueren Version von Excel geöffnet wird. Weitere Informationen: https://go.microsoft.com/fwlink/?linkid=870924. Kommentar: Abschätzung aus Abbildung S. 413
Note on L2: [Kommentarthread] Ihre Version von Excel gestattet Ihnen das Lesen dieses Kommentarthreads. Jegliche Bearbeitungen daran werden jedoch entfernt, wenn die Datei in einer neueren Version von Excel geöffnet wird. Weitere Informationen: https://go.microsoft.com/fwlink/?linkid=870924. Kommentar: nur während bestimmten Stunden der Heizperiode; nict spezifiziert, ob Maximum oder Durchschnitt
Note on AI2: jkochems: bzw. 1 €/MWh (S. 530)
Note on AK2: jkochems: abweichende Angabe auf S. 530: keine fixen Betriebskosten bei Haushalten im optimistischen Szenario
Note on G3: [Kommentarthread] Ihre Version von Excel gestattet Ihnen das Lesen dieses Kommentarthreads. Jegliche Bearbeitungen daran werden jedoch entfernt, wenn die Datei in einer neueren Version von Excel geöffnet wird. Weitere Informationen: https://go.microsoft.com/fwlink/?linkid=870924. Kommentar: Abschätzung aus Abbildung S. 413
Note on H3: [Kommentarthread] Ihre Version von Excel gestattet Ihnen das Lesen dieses Kommentarthreads. Jegliche Bearbeitungen daran werden jedoch entfernt, wenn die Datei in einer neueren Version von Excel geöffnet wird. Weitere Informationen: https://go.microsoft.com/fwlink/?linkid=870924. Kommentar: nur während Heizperiode; nicht spezifiziert, ob Maximum oder Durchschnitt
Note on K3: [Kommentarthread] Ihre Version von Excel gestattet Ihnen das Lesen dieses Kommentarthreads. Jegliche Bearbeitungen daran werden jedoch entfernt, wenn die Datei in einer neueren Version von Excel geöffnet wird. Weitere Informationen: https://go.microsoft.com/fwlink/?linkid=870924. Kommentar: Abschätzung aus Abbildung S. 413
Note on L3: [Kommentarthread] Ihre Version von Excel gestattet Ihnen das Lesen dieses Kommentarthreads. Jegliche Bearbeitungen daran werden jedoch entfernt, wenn die Datei in einer neueren Version von Excel geöffnet wird. Weitere Informationen: https://go.microsoft.com/fwlink/?linkid=870924. Kommentar: nur während bestimmten Stunden der Heizperiode; nict spezifiziert, ob Maximum oder Durchschnitt
Note on AI3: jkochems: bzw. 1 €/MWh (S. 530)
Note on I4: [Kommentarthread] Ihre Version von Excel gestattet Ihnen das Lesen dieses Kommentarthreads. Jegliche Bearbeitungen daran werden jedoch entfernt, wenn die Datei in einer neueren Version von Excel geöffnet wird. Weitere Informationen: https://go.microsoft.com/fwlink/?linkid=870924. Kommentar: Abschätzung aus Abbildung S. 413
Note on AI4: jkochems: bzw. 1 €/MWh (S. 530)
Note on I5: [Kommentarthread] Ihre Version von Excel gestattet Ihnen das Lesen dieses Kommentarthreads. Jegliche Bearbeitungen daran werden jedoch entfernt, wenn die Datei in einer neueren Version von Excel geöffnet wird. Weitere Informationen: https://go.microsoft.com/fwlink/?linkid=870924. Kommentar: Abschätzung aus Abbildung S. 413
Note on AI5: jkochems: bzw. 1 €/MWh (S. 530)
Note on H6: [Kommentarthread] Ihre Version von Excel gestattet Ihnen das Lesen dieses Kommentarthreads. Jegliche Bearbeitungen daran werden jedoch entfernt, wenn die Datei in einer neueren Version von Excel geöffnet wird. Weitere Informationen: https://go.microsoft.com/fwlink/?linkid=870924. Kommentar: Winter
Note on K6: [Kommentarthread] Ihre Version von Excel gestattet Ihnen das Lesen dieses Kommentarthreads. Jegliche Bearbeitungen daran werden jedoch entfernt, wenn die Datei in einer neueren Version von Excel geöffnet wird. Weitere Informationen: https://go.microsoft.com/fwlink/?linkid=870924. Kommentar: Abschätzung aus Abbildung S. 413
Note on L6: [Kommentarthread] Ihre Version von Excel gestattet Ihnen das Lesen dieses Kommentarthreads. Jegliche Bearbeitungen daran werden jedoch entfernt, wenn die Datei in einer neueren Version von Excel geöffnet wird. Weitere Informationen: https://go.microsoft.com/fwlink/?linkid=870924. Kommentar: Sommer
Note on H7: [Kommentarthread] Ihre Version von Excel gestattet Ihnen das Lesen dieses Kommentarthreads. Jegliche Bearbeitungen daran werden jedoch entfernt, wenn die Datei in einer neueren Version von Excel geöffnet wird. Weitere Informationen: https://go.microsoft.com/fwlink/?linkid=870924. Kommentar: Winter
Note on K7: [Kommentarthread] Ihre Version von Excel gestattet Ihnen das Lesen dieses Kommentarthreads. Jegliche Bearbeitungen daran werden jedoch entfernt, wenn die Datei in einer neueren Version von Excel geöffnet wird. Weitere Informationen: https://go.microsoft.com/fwlink/?linkid=870924. Kommentar: Abschätzung aus Abbildung S. 413; eigene Hochrechnung
Note on L7: [Kommentarthread] Ihre Version von Excel gestattet Ihnen das Lesen dieses Kommentarthreads. Jegliche Bearbeitungen daran werden jedoch entfernt, wenn die Datei in einer neueren Version von Excel geöffnet wird. Weitere Informationen: https://go.microsoft.com/fwlink/?linkid=870924. Kommentar: Sommer
Note on AI8: jkochems: bzw. 1 €/MWh (S. 530)
Note on AI9: jkochems: bzw. 1 €/MWh (S. 530)
Note on S10: [Kommentarthread] Ihre Version von Excel gestattet Ihnen das Lesen dieses Kommentarthreads. Jegliche Bearbeitungen daran werden jedoch entfernt, wenn die Datei in einer neueren Version von Excel geöffnet wird. Weitere Informationen: https://go.microsoft.com/fwlink/?linkid=870924. Kommentar: bei Maximalleistung; bei geringerer deutlich länger (bis zu 12 Stunden)
Note on X10: [Kommentarthread] Ihre Version von Excel gestattet Ihnen das Lesen dieses Kommentarthreads. Jegliche Bearbeitungen daran werden jedoch entfernt, wenn die Datei in einer neueren Version von Excel geöffnet wird. Weitere Informationen: https://go.microsoft.com/fwlink/?linkid=870924. Kommentar: bei Maximalleistung; bei geringerer deutlich länger (bis zu 7 Stunden)
Note on AI10: jkochems: bzw. 1 €/MWh (S. 530)
Note on S11: [Kommentarthread] Ihre Version von Excel gestattet Ihnen das Lesen dieses Kommentarthreads. Jegliche Bearbeitungen daran werden jedoch entfernt, wenn die Datei in einer neueren Version von Excel geöffnet wird. Weitere Informationen: https://go.microsoft.com/fwlink/?linkid=870924. Kommentar: bei Maximalleistung; bei geringerer deutlich länger (bis zu 12 Stunden)
Note on X11: [Kommentarthread] Ihre Version von Excel gestattet Ihnen das Lesen dieses Kommentarthreads. Jegliche Bearbeitungen daran werden jedoch entfernt, wenn die Datei in einer neueren Version von Excel geöffnet wird. Weitere Informationen: https://go.microsoft.com/fwlink/?linkid=870924. Kommentar: bei Maximalleistung; bei geringerer deutlich länger (bis zu 7 Stunden)
Note on AI11: jkochems: bzw. 1 €/MWh (S. 530)
Note on S12: [Kommentarthread] Ihre Version von Excel gestattet Ihnen das Lesen dieses Kommentarthreads. Jegliche Bearbeitungen daran werden jedoch entfernt, wenn die Datei in einer neueren Version von Excel geöffnet wird. Weitere Informationen: https://go.microsoft.com/fwlink/?linkid=870924. Kommentar: bei Maximalleistung; bei geringerer deutlich länger (bis zu 7 Stunden)
Note on X12: [Kommentarthread] Ihre Version von Excel gestattet Ihnen das Lesen dieses Kommentarthreads. Jegliche Bearbeitungen daran werden jedoch entfernt, wenn die Datei in einer neueren Version von Excel geöffnet wird. Weitere Informationen: https://go.microsoft.com/fwlink/?linkid=870924. Kommentar: bei Maximalleistung; bei geringerer deutlich länger (bis zu 3 Stunden)
Note on AI12: jkochems: bzw. 1 €/MWh (S. 530)
Note on S13: [Kommentarthread] Ihre Version von Excel gestattet Ihnen das Lesen dieses Kommentarthreads. Jegliche Bearbeitungen daran werden jedoch entfernt, wenn die Datei in einer neueren Version von Excel geöffnet wird. Weitere Informationen: https://go.microsoft.com/fwlink/?linkid=870924. Kommentar: bei Maximalleistung; bei geringerer deutlich länger (bis zu 7 Stunden)
Note on X13: [Kommentarthread] Ihre Version von Excel gestattet Ihnen das Lesen dieses Kommentarthreads. Jegliche Bearbeitungen daran werden jedoch entfernt, wenn die Datei in einer neueren Version von Excel geöffnet wird. Weitere Informationen: https://go.microsoft.com/fwlink/?linkid=870924. Kommentar: bei Maximalleistung; bei geringerer deutlich länger (bis zu 3 Stunden)
Note on AI13: jkochems: bzw. 1 €/MWh (S. 530)
Note on H14: [Kommentarthread] Ihre Version von Excel gestattet Ihnen das Lesen dieses Kommentarthreads. Jegliche Bearbeitungen daran werden jedoch entfernt, wenn die Datei in einer neueren Version von Excel geöffnet wird. Weitere Informationen: https://go.microsoft.com/fwlink/?linkid=870924. Kommentar: 11-14 Uhr
Note on AC14: [Kommentarthread] Ihre Version von Excel gestattet Ihnen das Lesen dieses Kommentarthreads. Jegliche Bearbeitungen daran werden jedoch entfernt, wenn die Datei in einer neueren Version von Excel geöffnet wird. Weitere Informationen: https://go.microsoft.com/fwlink/?linkid=870924. Kommentar: Einmal pro Tag (Annahme)
Note on AI14: jkochems: bzw. 1 €/MWh (S. 530)
Note on H15: [Kommentarthread] Ihre Version von Excel gestattet Ihnen das Lesen dieses Kommentarthreads. Jegliche Bearbeitungen daran werden jedoch entfernt, wenn die Datei in einer neueren Version von Excel geöffnet wird. Weitere Informationen: https://go.microsoft.com/fwlink/?linkid=870924. Kommentar: 11-14 Uhr
Note on AC15: [Kommentarthread] Ihre Version von Excel gestattet Ihnen das Lesen dieses Kommentarthreads. Jegliche Bearbeitungen daran werden jedoch entfernt, wenn die Datei in einer neueren Version von Excel geöffnet wird. Weitere Informationen: https://go.microsoft.com/fwlink/?linkid=870924. Kommentar: Einmal pro Tag (Annahme)
Note on AI15: jkochems: bzw. 1 €/MWh (S. 530)
Note on N16: [Kommentarthread] Ihre Version von Excel gestattet Ihnen das Lesen dieses Kommentarthreads. Jegliche Bearbeitungen daran werden jedoch entfernt, wenn die Datei in einer neueren Version von Excel geöffnet wird. Weitere Informationen: https://go.microsoft.com/fwlink/?linkid=870924. Kommentar: Bezug auf installierte Leistung (!)
Note on AF16: jkochems: Wert unplausibel!
Note on AJ16: [Kommentarthread] Ihre Version von Excel gestattet Ihnen das Lesen dieses Kommentarthreads. Jegliche Bearbeitungen daran werden jedoch entfernt, wenn die Datei in einer neueren Version von Excel geöffnet wird. Weitere Informationen: https://go.microsoft.com/fwlink/?linkid=870924. Kommentar: kleiner 1
Note on AK16: [Kommentarthread] Ihre Version von Excel gestattet Ihnen das Lesen dieses Kommentarthreads. Jegliche Bearbeitungen daran werden jedoch entfernt, wenn die Datei in einer neueren Version von Excel geöffnet wird. Weitere Informationen: https://go.microsoft.com/fwlink/?linkid=870924. Kommentar: abweichende Angabe auf S. 531: vglsw. hohe fixe BK mit 90 €/kW*a
Note on AF17: jkochems: Wert unplausibel!
Note on AJ17: [Kommentarthread] Ihre Version von Excel gestattet Ihnen das Lesen dieses Kommentarthreads. Jegliche Bearbeitungen daran werden jedoch entfernt, wenn die Datei in einer neueren Version von Excel geöffnet wird. Weitere Informationen: https://go.microsoft.com/fwlink/?linkid=870924. Kommentar: kleiner 1
Note on AK17: [Kommentarthread] Ihre Version von Excel gestattet Ihnen das Lesen dieses Kommentarthreads. Jegliche Bearbeitungen daran werden jedoch entfernt, wenn die Datei in einer neueren Version von Excel geöffnet wird. Weitere Informationen: https://go.microsoft.com/fwlink/?linkid=870924. Kommentar: abweichende Angabe auf S. 531: vglsw. hohe fixe BK mit 90 €/kW*a
Note on J18: jkochems: aktuellerer Datensatz im Anhang
Note on AF18: [Kommentarthread] Ihre Version von Excel gestattet Ihnen das Lesen dieses Kommentarthreads. Jegliche Bearbeitungen daran werden jedoch entfernt, wenn die Datei in einer neueren Version von Excel geöffnet wird. Weitere Informationen: https://go.microsoft.com/fwlink/?linkid=870924. Kommentar: kleiner 1
Note on AI18: [Kommentarthread] Ihre Version von Excel gestattet Ihnen das Lesen dieses Kommentarthreads. Jegliche Bearbeitungen daran werden jedoch entfernt, wenn die Datei in einer neueren Version von Excel geöffnet wird. Weitere Informationen: https://go.microsoft.com/fwlink/?linkid=870924. Kommentar: größer 100
Note on AK18: [Kommentarthread] Ihre Version von Excel gestattet Ihnen das Lesen dieses Kommentarthreads. Jegliche Bearbeitungen daran werden jedoch entfernt, wenn die Datei in einer neueren Version von Excel geöffnet wird. Weitere Informationen: https://go.microsoft.com/fwlink/?linkid=870924. Kommentar: kleiner 1
Note on J19: jkochems: aktuellerer Datensatz im Anhang
Note on E20: [Kommentarthread] Ihre Version von Excel gestattet Ihnen das Lesen dieses Kommentarthreads. Jegliche Bearbeitungen daran werden jedoch entfernt, wenn die Datei in einer neueren Version von Excel geöffnet wird. Weitere Informationen: https://go.microsoft.com/fwlink/?linkid=870924. Kommentar: Vollauslastung (8.760 Stunden p.a.)
Note on AF20: jkochems: Abweichende Angaben auf S. 532
Note on AK20: [Kommentarthread] Ihre Version von Excel gestattet Ihnen das Lesen dieses Kommentarthreads. Jegliche Bearbeitungen daran werden jedoch entfernt, wenn die Datei in einer neueren Version von Excel geöffnet wird. Weitere Informationen: https://go.microsoft.com/fwlink/?linkid=870924. Kommentar: kleiner 1
Note on E21: [Kommentarthread] Ihre Version von Excel gestattet Ihnen das Lesen dieses Kommentarthreads. Jegliche Bearbeitungen daran werden jedoch entfernt, wenn die Datei in einer neueren Version von Excel geöffnet wird. Weitere Informationen: https://go.microsoft.com/fwlink/?linkid=870924. Kommentar: Vollauslastung (8.760 Stunden p.a.)
Note on AF21: jkochems: Abweichende Angaben auf S. 532
Note on I22: [Kommentarthread] Ihre Version von Excel gestattet Ihnen das Lesen dieses Kommentarthreads. Jegliche Bearbeitungen daran werden jedoch entfernt, wenn die Datei in einer neueren Version von Excel geöffnet wird. Weitere Informationen: https://go.microsoft.com/fwlink/?linkid=870924. Kommentar: Annahme, dass Prozess mit Maximalleistung betrieben wird.
Note on N22: jkochems: abweichende Angabe auf S. 525: 70 % (!)
Note on U22: [Kommentarthread] Ihre Version von Excel gestattet Ihnen das Lesen dieses Kommentarthreads. Jegliche Bearbeitungen daran werden jedoch entfernt, wenn die Datei in einer neueren Version von Excel geöffnet wird. Weitere Informationen: https://go.microsoft.com/fwlink/?linkid=870924. Kommentar: Schaltdauer bis 30 Min. Prozess sonst neu zu beginnen. Prozessablauf: 45 min Schmelzen + 15 min zum Leeren und Befüllen
Note on AF22: [Kommentarthread] Ihre Version von Excel gestattet Ihnen das Lesen dieses Kommentarthreads. Jegliche Bearbeitungen daran werden jedoch entfernt, wenn die Datei in einer neueren Version von Excel geöffnet wird. Weitere Informationen: https://go.microsoft.com/fwlink/?linkid=870924. Kommentar: kleiner 1
Note on AG22: [Kommentarthread] Ihre Version von Excel gestattet Ihnen das Lesen dieses Kommentarthreads. Jegliche Bearbeitungen daran werden jedoch entfernt, wenn die Datei in einer neueren Version von Excel geöffnet wird. Weitere Informationen: https://go.microsoft.com/fwlink/?linkid=870924. Kommentar: größer 1000
Note on AK22: [Kommentarthread] Ihre Version von Excel gestattet Ihnen das Lesen dieses Kommentarthreads. Jegliche Bearbeitungen daran werden jedoch entfernt, wenn die Datei in einer neueren Version von Excel geöffnet wird. Weitere Informationen: https://go.microsoft.com/fwlink/?linkid=870924. Kommentar: kleiner 1
Note on I23: [Kommentarthread] Ihre Version von Excel gestattet Ihnen das Lesen dieses Kommentarthreads. Jegliche Bearbeitungen daran werden jedoch entfernt, wenn die Datei in einer neueren Version von Excel geöffnet wird. Weitere Informationen: https://go.microsoft.com/fwlink/?linkid=870924. Kommentar: Annahme, dass Prozess mit Maximalleistung betrieben wird.
Note on U23: [Kommentarthread] Ihre Version von Excel gestattet Ihnen das Lesen dieses Kommentarthreads. Jegliche Bearbeitungen daran werden jedoch entfernt, wenn die Datei in einer neueren Version von Excel geöffnet wird. Weitere Informationen: https://go.microsoft.com/fwlink/?linkid=870924. Kommentar: Schaltdauer bis 30 Min. Prozess sonst neu zu beginnen. Prozessablauf: 45 min Schmelzen + 15 min zum Leeren und Befüllen
Note on AA24: jkochems: konfligierende Angabe auf S. 460: bis zu 24 h Verschiebung
Note on AI24: [Kommentarthread] Ihre Version von Excel gestattet Ihnen das Lesen dieses Kommentarthreads. Jegliche Bearbeitungen daran werden jedoch entfernt, wenn die Datei in einer neueren Version von Excel geöffnet wird. Weitere Informationen: https://go.microsoft.com/fwlink/?linkid=870924. Kommentar: kleiner 10
Note on AJ24: [Kommentarthread] Ihre Version von Excel gestattet Ihnen das Lesen dieses Kommentarthreads. Jegliche Bearbeitungen daran werden jedoch entfernt, wenn die Datei in einer neueren Version von Excel geöffnet wird. Weitere Informationen: https://go.microsoft.com/fwlink/?linkid=870924. Kommentar: kleiner 1
Note on AK24: [Kommentarthread] Ihre Version von Excel gestattet Ihnen das Lesen dieses Kommentarthreads. Jegliche Bearbeitungen daran werden jedoch entfernt, wenn die Datei in einer neueren Version von Excel geöffnet wird. Weitere Informationen: https://go.microsoft.com/fwlink/?linkid=870924. Kommentar: abweichende Angabe auf S. 531: vglsw. hohe fixe BK mit 90 €/kW*a
Note on AA25: jkochems: konfligierende Angabe auf S. 460: bis zu 24 h Verschiebung
Note on AJ25: [Kommentarthread] Ihre Version von Excel gestattet Ihnen das Lesen dieses Kommentarthreads. Jegliche Bearbeitungen daran werden jedoch entfernt, wenn die Datei in einer neueren Version von Excel geöffnet wird. Weitere Informationen: https://go.microsoft.com/fwlink/?linkid=870924. Kommentar: kleiner 1
Note on AK25: [Kommentarthread] Ihre Version von Excel gestattet Ihnen das Lesen dieses Kommentarthreads. Jegliche Bearbeitungen daran werden jedoch entfernt, wenn die Datei in einer neueren Version von Excel geöffnet wird. Weitere Informationen: https://go.microsoft.com/fwlink/?linkid=870924. Kommentar: abweichende Angabe auf S. 531: vglsw. hohe fixe BK mit 90 €/kW*a
Note on E30: jkochems: 572 MW
Note on I30: Kochems, Johannes: Lastabwurf chemische Industrie
Note on E31: jkochems: 572 MW
Note on I31: Kochems, Johannes: Lastabwurf chemische Industrie
Note on AI34: jkochems: bzw. 1 €/MWh (S. 530)
Note on AM34: jkochems: implizit
Note on AI36: jkochems: bzw. 1 €/MWh (S. 530)
Note on AI38: jkochems: bzw. 1 €/MWh (S. 530)
Note on AI40: jkochems: bzw. 1 €/MWh (S. 530)
Note on AI42: jkochems: bzw. 1 €/MWh (S. 530)
Note on AI44: jkochems: bzw. 1 €/MWh (S. 530)

## Herleitung_Mol10 (hidden)
Industrieprozess | Spezifizierung | Werte pos. Potenzial aus Tabelle (S. 425) in MW | Werte pos. Potenzial aus Tabelle (S. 525) in MW
Roh- und Zementmühlen |  | 314 | 318
Chlor-Alkali-Elektrolyse | Membranverfahren | 263 | 275
Chlor-Alkali-Elektrolyse | Diaphragmaverfahren | 160 | 156
Chlor-Alkali-Elektrolyse | Amalgamverfahren | 246 | 178
Primäraluminiumelektrolyse |  | 277 | 295
Elektrostahlherstellung |  | 1098 | 775
Stoffaufbereitung Holzstoff |  | 311 | 222
Summe |  | 2669 | 2219
Note on D9: jkochems: ausgewiesener Wert: 2.183 MW

## Pau11
Prozess | Sektorenzuordnung | Jahr | Lastverschiebung | Lastverzicht | Lasterhöhung | Potenzial pos. MW Durchschnitt | Potenzial pos. max MW | Potenzial pos. max MW Lastverzicht | Potenzial neg. MW Durchschnitt | Mindestauslastung | flexibilisierbarer Anteil an installierter Leistung | Durchschnittsauslastung | Durchschnittliche Leistung MW | Maximalauslastung | installierte Leistung MW | Aktivierungsdauer (h) | Schaltdauer pos. (h) Lastverzicht | Verschiebedauer min. (h) | min. Investitionsausgaben €_2018/kW | max. Investitionsausgaben €_2018/kW | Investitionsausgaben €_2018/kW | var. Kosten min. Lastverzicht €_2018/MWh | var. Kosten max. Lastverzicht €_2018/MWh | variable Kosten €_2018/MWh | variable Kosten Lastverzicht €_2018/MWh | fixe Kosten min. €_2018/kW*a | Bemerkungen | Fundstelle Lastverschiebung | Fundstelle Lastverzicht | Fundstelle Potenzial pos. | Fundstelle Potenzial neg. | Fundstelle Mindestleistung | Fundstelle flexibilisierbarer Anteil | Fundstelle Durchschnittsauslastung | Fundstelle Maximalleistung | Fundstelle installierte Leistung | Fundstelle Aktivierungsdauer | Fundstelle Schaltdauer | Fundstelle Verschiebedauer | Fundstelle Invest | Fundstelle var. Kosten | Fundstelle fixe Kosten
Zementherstellung | Industrie | 2010 | 1 | 1 | 0 |  | 314 | 314 |  |  |  | 80% |  |  |  | 0.25 |  |  | 16.706 | 20.0472 |  | 445.4936 | 1113.7339 |  | 779.6137 | 0 | hohe variable Kosten wegen Verschiebung des Prozesses in Nachtzeiten (Personalkosten) | 435 | 435 | [7 empty] | 436 |  |  | 436 | 436 | 436
Zementherstellung | Industrie | 2020 | 1 | 1 | 0 |  | 314 | 314 |  |  |  | 80% |  |  |  | 0.25 |  |  | 16.706 | 20.0472 |  | 445.4936 | 1113.7339 |  | 779.6137 | 0 | hohe variable Kosten wegen Verschiebung des Prozesses in Nachtzeiten (Personalkosten)
Chlor-Alkali-Elektrolyse | Industrie | 2010 | 1 | 1 | 0 |  | 660 | 660 |  | 80% | 40% |  |  | 90% |  | 0.25 | 2 |  |  |  | 1.1137 |  |  |  | 111.3734 | 0 | Lastverschiebung durch hihe Auslastung erschwert | 435 | 435 | 434 |  | 434 | 434 |  | 434 |  | 436 | 434 |  | 436 | 436 | 436
Chlor-Alkali-Elektrolyse | Industrie | 2020 | 1 | 1 | 0 |  | 660 | 660 |  | 80% | 40% |  |  | 90% |  | 0.25 | 2 |  |  |  | 1.1137 |  |  |  | 111.3734 | 0 | Lastverschiebung durch hihe Auslastung erschwert
Primäraluminiumelektrolyse | Industrie | 2010 | 0 | 1 | 0 |  |  | 227 |  | 95% | 25% |  |  | 98% |  | 0.25 | 4 |  |  |  | 1.1137 | 556.867 | 1670.6009 |  | 1113.7339 | 0 |  | 435 | 435 | 435 |  | 435 | 435 |  | 435 |  | 436 |  |  | 436 | 436 | 436
Primäraluminiumelektrolyse | Industrie | 2020 | 0 | 1 | 0 |  |  | 227 |  | 95% | 25% |  |  | 98% |  | 0.25 | 4 |  |  |  | 1.1137 | 556.867 | 1670.6009 |  | 1113.7339 | 0
Holzstoffherstellung | Industrie | 2010 | 1 | 0 | 0 | 250 | 312 |  | 62 |  | 100% | 90% | 250 |  | 312 | 0.25 |  | 1.5 | 13.3648 | 16.706 |  |  |  | 11.1373 |  | 0 |  | 435 | 435 | 435 | 435 |  | 435 | 435 |  | 435 | 436 |  | 435 | 436 | 436 | 436
Holzstoffherstellung | Industrie | 2020 | 1 | 0 | 0 | 250 | 312 |  | 62 |  | 100% | 90% | 250 |  | 312 | 0.25 |  | 1.5 | 13.3648 | 16.706 |  |  |  | 11.1373 |  | 0
Elektrostahlherstellung | Industrie | 2010 | 0 | 1 | 0 |  |  | 1097 |  |  |  | 75% |  |  |  | 0.25 | 0.5 |  |  |  | 1.1137 |  |  |  | 2227.4678 | 0 |  |  |  | 435 |  |  |  | 435 |  |  | 436 | 435 |  | 436 | 436 | 436
Elektrostahlherstellung | Industrie | 2020 | 0 | 1 | 0 |  |  | 1097 |  |  |  | 75% |  |  |  | 0.25 | 0.5 |  |  |  | 1.1137 |  |  |  | 2227.4678 | 0
Note on Q2: jkochems: max. 15 min für ramp up / ramp down
Note on AA2: jkochems: ca. 0
Note on D4: jkochems: deutliche Einschränkungen wegen hoher Prozessauslastung
Note on V4: jkochems: < 1
Note on Z4: jkochems: > 100
Note on J8: jkochems: im Durchschnitt nicht genutzte Kapazität
Note on Y8: jkochems: < 10
Note on R10: jkochems: auch längere Dauern zu erhöhten Kosten möglich -> Neustart des Prozesses
Note on Z10: jkochems: > 2000

## Pel16
Prozess | Sektorenzuordnung | Jahr | Lastverschiebung | Lastverzicht | Lasterhöhung | Stromverbrauch von TWh | Stromverbrauch bis TWh | Stromverbrauch in TWh | Potenzial pos. min MW | Potenzial pos. min wärmster Tag MW | Potenzial pos. max MW | Potenzial pos. max MW Lastverzicht | Potenzial pos. max wärmster Tag MW | Potenzial neg. min MW | Potenzial neg. min wärmster Tag MW | Potenzial neg. max MW | Potenzial neg. max wärmster Tag MW | flexibilisierbarer Anteil | Durchschnittsauslastung | Betriebsstunden p.a. | Durchschnittliche Leistung MW | Wirkungsgrad (%) | Aktivierungsdauer (h) | Schaltdauer pos. min (h) | Schaltdauer pos. max (h) | Schaltdauer pos. (h) | Schaltdauer pos. min (h) Lastverzicht | Schaltdauer pos. (h) Lastverzicht | Schaltdauer neg min (h) | Schaltdauer neg. max (h) | Schaltdauer neg. (h) | Verschiebedauer min. (h) | Verschiebedauer max (h) | Verschiebedauer (h) | Zeitverfügbarkeit? | max. Abrufhäufigkeit min. pro Jahr | max. Abrufhäufigkeit max. pro Jahr | max. Abrufhäufigkeit min. pro Jahr Lastverzicht | max. Abrufhäufigkeit max. pro Jahr Lastverzicht | Investitionsausgaben €_2018/kW | var. Kosten min. €_2018/MWh | var. Kosten max. Lastverzicht €_2018/MWh | fixe Kosten €_2018/kW*a | fixe Kosten €_2018/a | Investitionsausgaben je Anschlusspunkt (€_2018) | Bemerkungen | Fundstelle Lastverschiebung | Fundstelle Lastverzicht | Fundstelle Stromverbrauch | Fundstelle Potenzial pos. | Fundstelle Potenzial neg. | Fundstelle flexibilisierbarer Anteil | Fundstelle Durchschnittsauslastung | Fundstelle Betriebsstunden | Fundstelle durchschnittliche Leistung | Fundstelle Wirkungsgrad | Fundstelle Aktivierungsdauer | Fundstelle Schaltdauer | Fundstelle Verschiebedauer | Fundstelle Zeitverfügbarkeit | Fundstelle max. Abrufhäufigkeit | Fundstelle Invest | Fundstelle var. Kosten | Fundstelle fixe Kosten | Fundstelle Investition je Anschlusspunkt
Primäraluminiumelektrolyse | Industrie | 2015 | 1 | 1 | 0 | 6.866 |  |  |  |  | 281 | 1126 |  |  |  | 281 |  | 25% |  | 6100 | 1126 |  | 0.083333 |  |  | 1 |  | 1 |  |  | 1 |  |  | 2 |  | 20 | 50 | 20 | 50 | 0.51642 | 0 | 169.3851 | 0.051642 |  |  |  | 213 | 214 |  | 213, 214, 216, 217, eigene Berechnungen | 213, 214, 216, eigene Berechnungen | 213 |  | 213 |  |  | 242 | 213 | 213 |  | 213 | 239, 243 | 232, 239, 243 | 239, 243
Primäraluminiumelektrolyse | Industrie | 2020 | 1 | 1 | 0 | [5 empty] | 277 | 1107 |  |  |  | 277 |  | 25% |  | 6100 |  |  | 0.083333 |  |  | 1 |  | 1 |  |  | 1 |  |  | 2 |  | 20 | 50 | 20 | 50 | 0.51642 | 0 | 169.3851 | 0.051642 |  |  |  | 213 | 214 |  | 213, 214, 216, 217, eigene Berechnungen | 213, 214, 216, eigene Berechnungen | 213 |  | 213 |  |  | 242 | 213 | 213 |  | 213 | 239, 243 | 232, 239, 243 | 239, 243
Primäraluminiumelektrolyse | Industrie | 2025 | 1 | 1 | 0 | [5 empty] | 257 | 1029 |  |  |  | 257 |  | 25% |  | 6100 |  |  | 0.083333 |  |  | 1 |  | 1 |  |  | 1 |  |  | 2 |  | 20 | 50 | 20 | 50 | 0.51642 | 0 | 169.3851 | 0.051642 |  |  |  | 213 | 214 |  | 213, 214, 216, 217, eigene Berechnungen | 213, 214, 216, eigene Berechnungen | 213 |  | 213 |  |  | 242 | 213 | 213 |  | 213 | 239, 243 | 232, 239, 243 | 239, 243
Primäraluminiumelektrolyse | Industrie | 2030 | 1 | 1 | 0 | [5 empty] | 238 | 951 |  |  |  | 238 |  | 25% |  | 6100 |  |  | 0.083333 |  |  | 1 |  | 1 |  |  | 1 |  |  | 2 |  | 20 | 50 | 20 | 50 | 0.51642 | 0 | 169.3851 | 0.051642 |  |  |  | 213 | 214 |  | 213, 214, 216, 217, eigene Berechnungen | 213, 214, 216, eigene Berechnungen | 213 |  | 213 |  |  | 242 | 213 | 213 |  | 213 | 239, 243 | 232, 239, 243 | 239, 243
Chlor-Alkali-Elektrolyse | Industrie | 2015 | 1 | 1 | 0 | 7.744 |  |  |  |  | 593 | 988 |  |  |  | 603 |  | 60% |  | 7700 | 1006 |  | 0.083333 |  |  | 1 |  | 1 |  |  | 1 |  |  | 2 |  | 20 | 50 | 20 | 50 | 0.51642 | 0 | 99.1522 | 0.051642 |  |  |  | 213 | 214 |  | 213, 214, 216, 217, eigene Berechnungen | 213, 214, 216, eigene Berechnungen | 213 |  | 213 |  |  | 242 | 213 | 213 |  | 213 | 239, 243 | 232, 239, 243 | 239, 243
Chlor-Alkali-Elektrolyse | Industrie | 2020 | 1 | 1 | 0 | [5 empty] | 539.8955 | 1247.2763 |  |  |  | 549 |  | 60% |  | 7700 |  |  | 0.083333 |  |  | 1 |  | 1 |  |  | 1 |  |  | 2 |  | 20 | 50 | 20 | 50 | 0.51642 | 0 | 99.1522 | 0.051642 |  |  |  | 213 | 214 |  | 213, 214, 216, 217, eigene Berechnungen | 213, 214, 216, eigene Berechnungen | 213 |  | 213 |  |  | 242 | 213 | 213 |  | 213 | 239, 243 | 232, 239, 243 | 239, 243
Chlor-Alkali-Elektrolyse | Industrie | 2025 | 1 | 1 | 0 | [5 empty] | 706.0929 | 1234.5089 |  |  |  | 718 |  | 60% |  | 7700 |  |  | 0.083333 |  |  | 1 |  | 1 |  |  | 1 |  |  | 2 |  | 20 | 50 | 20 | 50 | 0.51642 | 0 | 99.1522 | 0.051642 |  |  |  | 213 | 214 |  | 213, 214, 216, 217, eigene Berechnungen | 213, 214, 216, eigene Berechnungen | 213 |  | 213 |  |  | 242 | 213 | 213 |  | 213 | 239, 243 | 232, 239, 243 | 239, 243
Chlor-Alkali-Elektrolyse | Industrie | 2030 | 1 | 1 | 0 | [5 empty] | 699.209 | 1613.6024 |  |  |  | 711 |  | 60% |  | 7700 |  |  | 0.083333 |  |  | 1 |  | 1 |  |  | 1 |  |  | 2 |  | 20 | 50 | 20 | 50 | 0.51642 | 0 | 99.1522 | 0.051642 |  |  |  | 213 | 214 |  | 213, 214, 216, 217, eigene Berechnungen | 213, 214, 216, eigene Berechnungen | 213 |  | 213 |  |  | 242 | 213 | 213 |  | 213 | 239, 243 | 232, 239, 243 | 239, 243
Holzstoffherstellung | Industrie | 2015 | 1 | 1 | 0 | 3.159 |  |  |  |  | 311 |  |  |  |  | 421 |  | 100% |  | 7500 | 421 |  | 0.083333 |  |  | 1 |  | 1 |  |  | 1 |  |  | 2 |  | 20 | 50 | 20 | 50 | 0.51642 | 0 | 447.2179 | 0.051642 |  |  |  | 213 | 214 |  | 213, 214, 216, 217, eigene Berechnungen | 213, 214, 216, eigene Berechnungen | 213 |  | 213 |  |  | 242 | 213 | 213 |  | 213 | 239, 243 | 232, 239, 243 | 239, 243
Holzstoffherstellung | Industrie | 2020 | 1 | 1 | 0 | [5 empty] | 288.8385 |  |  |  |  | 391 |  | 100% |  | 7500 |  |  | 0.083333 |  |  | 1 |  | 1 |  |  | 1 |  |  | 2 |  | 20 | 50 | 20 | 50 | 0.51642 | 0 | 447.2179 | 0.051642 |  |  |  | 213 | 214 |  | 213, 214, 216, 217, eigene Berechnungen | 213, 214, 216, eigene Berechnungen | 213 |  | 213 |  |  | 242 | 213 | 213 |  | 213 | 239, 243 | 232, 239, 243 | 239, 243
Holzstoffherstellung | Industrie | 2025 | 1 | 1 | 0 | [5 empty] | 255.5962 |  |  |  |  | 346 |  | 100% |  | 7500 |  |  | 0.083333 |  |  | 1 |  | 1 |  |  | 1 |  |  | 2 |  | 20 | 50 | 20 | 50 | 0.51642 | 0 | 447.2179 | 0.051642 |  |  |  | 213 | 214 |  | 213, 214, 216, 217, eigene Berechnungen | 213, 214, 216, eigene Berechnungen | 213 |  | 213 |  |  | 242 | 213 | 213 |  | 213 | 239, 243 | 232, 239, 243 | 239, 243
Holzstoffherstellung | Industrie | 2030 | 1 | 1 | 0 | [5 empty] | 226.7862 |  |  |  |  | 307 |  | 100% |  | 7500 |  |  | 0.083333 |  |  | 1 |  | 1 |  |  | 1 |  |  | 2 |  | 20 | 50 | 20 | 50 | 0.51642 | 0 | 447.2179 | 0.051642 |  |  |  | 213 | 214 |  | 213, 214, 216, 217, eigene Berechnungen | 213, 214, 216, eigene Berechnungen | 213 |  | 213 |  |  | 242 | 213 | 213 |  | 213 | 239, 243 | 232, 239, 243 | 239, 243
Papierindustrie (gesamt) | Industrie | 2015 | 0 | 1 | 0 | 20.4 | [5 empty] | 2720 | [27 empty] | 0.51642 | 0 | 447.2179 | 0.051642 |  |  |  | 213 | 214 |  | 216, 217, eigene Berechnungen |  | 213 |  | 213 | [6 empty] | 213 | 239, 243 | 232, 239, 243 | 239, 243
Papierindustrie (gesamt) | Industrie | 2020 | 0 | 1 | 0 | [6 empty] | 2524.2579 | [27 empty] | 0.51642 | 0 | 447.2179 | 0.051642 |  |  |  | 213 | 214 |  | 216, 217, eigene Berechnungen |  | 213 |  | 213 | [6 empty] | 213 | 239, 243 | 232, 239, 243 | 239, 243
Papierindustrie (gesamt) | Industrie | 2025 | 0 | 1 | 0 | [6 empty] | 2237.1694 | [27 empty] | 0.51642 | 0 | 447.2179 | 0.051642 |  |  |  | 213 | 214 |  | 216, 217, eigene Berechnungen |  | 213 |  | 213 | [6 empty] | 213 | 239, 243 | 232, 239, 243 | 239, 243
Papierindustrie (gesamt) | Industrie | 2030 | 0 | 1 | 0 | [6 empty] | 1984.3358 | [27 empty] | 0.51642 | 0 | 447.2179 | 0.051642 |  |  |  | 213 | 214 |  | 216, 217, eigene Berechnungen |  | 213 |  | 213 | [6 empty] | 213 | 239, 243 | 232, 239, 243 | 239, 243
Elektrostahlherstellung | Industrie | 2015 | 1 | 1 | 0 | 6.123 |  |  |  |  | 713 | 1114 |  |  |  | 753 |  | 75% |  | 6100 | 1004 |  | 0.083333 |  |  | 1 |  | 1 |  |  | 1 |  |  | 2 |  | 20 | 50 | 20 | 50 | 0.51642 | 0 | 404.8716 | 0.051642 |  |  |  | 213 | 214 |  | 213, 214, 216, 217, eigene Berechnungen | 213, 214, 216, eigene Berechnungen | 213 |  | 213 |  |  | 242 | 213 | 213 |  | 213 | 239, 243 | 232, 239, 243 | 239, 243
Elektrostahlherstellung | Industrie | 2020 | 1 | 1 | 0 | [5 empty] | 710.1594 | 1109.2352 |  |  |  | 750 |  | 75% |  | 6100 |  |  | 0.083333 |  |  | 1 |  | 1 |  |  | 1 |  |  | 2 |  | 20 | 50 | 20 | 50 | 0.51642 | 0 | 404.8716 | 0.051642 |  |  |  | 213 | 214 |  | 213, 214, 216, 217, eigene Berechnungen | 213, 214, 216, eigene Berechnungen | 213 |  | 213 |  |  | 242 | 213 | 213 |  | 213 | 239, 243 | 232, 239, 243 | 239, 243
Elektrostahlherstellung | Industrie | 2025 | 1 | 1 | 0 | [5 empty] | 731.9376 | 1153.071 |  |  |  | 773 |  | 75% |  | 6100 |  |  | 0.083333 |  |  | 1 |  | 1 |  |  | 1 |  |  | 2 |  | 20 | 50 | 20 | 50 | 0.51642 | 0 | 404.8716 | 0.051642 |  |  |  | 213 | 214 |  | 213, 214, 216, 217, eigene Berechnungen | 213, 214, 216, eigene Berechnungen | 213 |  | 213 |  |  | 242 | 213 | 213 |  | 213 | 239, 243 | 232, 239, 243 | 239, 243
Elektrostahlherstellung | Industrie | 2030 | 1 | 1 | 0 | [5 empty] | 714.8938 | 1116.8589 |  |  |  | 755 |  | 75% |  | 6100 |  |  | 0.083333 |  |  | 1 |  | 1 |  |  | 1 |  |  | 2 |  | 20 | 50 | 20 | 50 | 0.51642 | 0 | 404.8716 | 0.051642 |  |  |  | 213 | 214 |  | 213, 214, 216, 217, eigene Berechnungen | 213, 214, 216, eigene Berechnungen | 213 |  | 213 |  |  | 242 | 213 | 213 |  | 213 | 239, 243 | 232, 239, 243 | 239, 243
Zementherstellung | Industrie | 2015 | 1 | 1 | 0 | 2.379 |  |  |  |  | 154 | 921 |  |  |  | 174 |  | 40% |  | 5500 | 432 |  | 0.083333 |  |  | 1 |  | 1 |  |  | 1 |  |  | 4 | In den Wintermonaten nicht oder kaum produziert; Auslastungen nachts und am Wochenende höher | 20 | 50 | 20 | 50 | 0.51642 | 0 | 327.409 | 0.051642 |  |  |  | 213 | 214 |  | 213, 214, 216, 217, eigene Berechnungen | 213, 214, 216, eigene Berechnungen | 213 |  | 213 |  |  | 242 | 213 | 213 | 212 | 213 | 239, 243 | 232, 239, 243 | 239, 243
Zementherstellung | Industrie | 2020 | 1 | 1 | 0 | [5 empty] | 152.2299 | 916.5933 |  |  |  | 172 |  | 40% |  | 5500 |  |  | 0.083333 |  |  | 1 |  | 1 |  |  | 1 |  |  | 4 |  | 20 | 50 | 20 | 50 | 0.51642 | 0 | 327.409 | 0.051642 |  |  |  | 213 | 214 |  | 213, 214, 216, 217, eigene Berechnungen | 213, 214, 216, eigene Berechnungen | 213 |  | 213 |  |  | 242 | 213 | 213 | 212 | 213 | 239, 243 | 232, 239, 243 | 239, 243
Zementherstellung | Industrie | 2025 | 1 | 1 | 0 | [5 empty] | 151.3448 | 910.4239 |  |  |  | 171 |  | 40% |  | 5500 |  |  | 0.083333 |  |  | 1 |  | 1 |  |  | 1 |  |  | 4 |  | 20 | 50 | 20 | 50 | 0.51642 | 0 | 327.409 | 0.051642 |  |  |  | 213 | 214 |  | 213, 214, 216, 217, eigene Berechnungen | 213, 214, 216, eigene Berechnungen | 213 |  | 213 |  |  | 242 | 213 | 213 | 212 | 213 | 239, 243 | 232, 239, 243 | 239, 243
Zementherstellung | Industrie | 2030 | 1 | 1 | 0 | [5 empty] | 149.5747 | 901.6105 |  |  |  | 169 |  | 40% |  | 5500 |  |  | 0.083333 |  |  | 1 |  | 1 |  |  | 1 |  |  | 4 |  | 20 | 50 | 20 | 50 | 0.51642 | 0 | 327.409 | 0.051642 |  |  |  | 213 | 214 |  | 213, 214, 216, 217, eigene Berechnungen | 213, 214, 216, eigene Berechnungen | 213 |  | 213 |  |  | 242 | 213 | 213 | 212 | 213 | 239, 243 | 232, 239, 243 | 239, 243
Prozesskälte gesamt | Industrie | 2015 | 1 | 0 | 0 | [5 empty] | 1000 |  |  |  |  | 1250 | [23 empty] | 6.4036 |  |  |  |  | 3098.5075 | [16 empty] | 238, 244 |  |  | 244
Prozesskälte gesamt | Industrie | 2020 | 1 | 0 | 0 | [13 empty] | 6.849% | [20 empty] | 5.6 |  |  |  |  | 2633.7313 | [16 empty] | 238, 244 |  |  | 244
Prozesskälte gesamt | Industrie | 2025 | 1 | 0 | 0 | [13 empty] | 6.849% | [20 empty] | 5.3 |  |  |  |  | 2168.9552 | [16 empty] | 238, 244 |  |  | 244
Prozesskälte gesamt | Industrie | 2030 | 1 | 0 | 0 | [13 empty] | 6.849% | [20 empty] | 4.9 |  |  |  |  | 1704.1791 | [16 empty] | 238, 244 |  |  | 244
Belüftung gesamt | Industrie | 2015 | 0 | 1 | 0 | [6 empty] | 1000 | [14 empty] | 0.25 | 2 | [11 empty] | 6.4036 |  |  |  |  | 3098.5075 | [12 empty] | 211 |  |  |  | 238, 244 |  |  | 244
Belüftung gesamt | Industrie | 2020 | 0 | 1 | 0 | [13 empty] | 6.849% | [20 empty] | 5.6 |  |  |  |  | 2633.7313 | [16 empty] | 238, 244 |  |  | 244
Belüftung gesamt | Industrie | 2025 | 0 | 1 | 0 | [13 empty] | 6.849% | [20 empty] | 5.3 |  |  |  |  | 2168.9552 | [16 empty] | 238, 244 |  |  | 244
Belüftung gesamt | Industrie | 2030 | 0 | 1 | 0 | [13 empty] | 6.849% | [20 empty] | 4.9 |  |  |  |  | 1704.1791 | [16 empty] | 238, 244 |  |  | 244
Druckluft gesamt | Industrie | 2015 | 1 | 0 | 0 | [5 empty] | 2000 |  |  |  |  | 2000 | [23 empty] | 6.4036 |  |  |  |  | 3098.5075 | [16 empty] | 238, 244 |  |  | 244
Druckluft gesamt | Industrie | 2020 | 1 | 0 | 0 | [13 empty] | 6.849% |  |  |  | 0.083333 | [16 empty] | 5.6 |  |  |  |  | 2633.7313 | [16 empty] | 238, 244 |  |  | 244
Druckluft gesamt | Industrie | 2025 | 1 | 0 | 0 | [13 empty] | 6.849% |  |  |  | 0.083333 | [16 empty] | 5.3 |  |  |  |  | 2168.9552 | [16 empty] | 238, 244 |  |  | 244
Druckluft gesamt | Industrie | 2030 | 1 | 0 | 0 | [13 empty] | 6.849% |  |  |  | 0.083333 | [16 empty] | 4.9 |  |  |  |  | 1704.1791 | [16 empty] | 238, 244 |  |  | 244
Nachtspeicher Haushalte | Haushalte | 2010 | 1 | 0 | 0 | 13 | 13 | 13 | 29 | 0 | 9400 |  | 180 | 0 | 31 | 9400 | 350 |  | 6.849% | 3000 |  | 100% | 0.083333 | 0.5 | 3 |  |  |  | 0.5 | 3 |  | 3 | 8 | 8 | im unflexiblen Basislastgang Speicherbeladung zwischen 18:00 und 9 Uhr; sonst keine Lastinanspruchnahme, d.h. kein Abschaltpotenzial | [13 empty] | 101 | 100, 109, 112 | 109, 112 |  | 111 | 111 | 111 | 111 | 111 | 96, 111 | 109, 111 | 91, 96, 110, 111 |  |  |  | 107, 111 | 107, 111
Nachtspeicher Haushalte | Haushalte | 2020 | 1 | 0 | 0 | 6 | 11 | 8 | 17.8462 | 0 | 7300 |  | 110.7692 | 0 | 19.0769 | 7300 | 215.3846 |  | 6.849% | 3000 |  | 100% | 0.083333 | 0.5 | 3 |  |  |  | 0.5 | 3 |  | 3 | 8 |  | im unflexiblen Basislastgang Speicherbeladung zwischen 18:00 und 9 Uhr; sonst keine Lastinanspruchnahme, d.h. kein Abschaltpotenzial | [8 empty] | 60.9373 | 320.1791 |  |  |  | 101 | 112 | 112 |  | 111 | 111 | 111 | 111 | 111 | 96, 111 | 109, 111 | 91, 96, 110, 111 |  |  |  | 111 | 111
Nachtspeicher Haushalte | Haushalte | 2025 | 1 | 0 | 0 | 5 | 10 | 6 | 13.3846 | 0 | 5600 |  | 83.0769 | 0 | 14.3077 | 5600 | 161.5385 |  | 6.849% | 3000 |  | 100% | 0.083333 | 0.5 | 3 |  |  |  | 0.5 | 3 |  | 3 | 8 |  | im unflexiblen Basislastgang Speicherbeladung zwischen 18:00 und 9 Uhr; sonst keine Lastinanspruchnahme, d.h. kein Abschaltpotenzial | [8 empty] | 51.6418 | 273.7015 |  |  |  | 101 | 112 | 112 |  | 111 | 111 | 111 | 111 | 111 | 96, 111 | 109, 111 | 91, 96, 110, 111 |  |  |  | 111 | 111
Nachtspeicher Haushalte | Haushalte | 2030 | 1 | 0 | 0 | 3 | 10 | 5 | 11.1538 | 0 | 3900 |  | 69.2308 | 0 | 11.9231 | 3900 | 134.6154 |  | 6.849% | 3000 |  | 100% | 0.083333 | 2 | 30 |  |  |  | 0.5 | 3 |  | 3 | 8 |  | im unflexiblen Basislastgang Speicherbeladung zwischen 18:00 und 9 Uhr; sonst keine Lastinanspruchnahme, d.h. kein Abschaltpotenzial | [8 empty] | 43.3791 | 227.2239 |  |  |  | 101 | 100, 109, 112 | 109, 112 |  | 111 | 111 | 111 | 111 | 111 | 96, 111 | 109, 111 | 91, 96, 110, 111 |  |  |  | 107, 112 | 107, 112
Wärmepumpen | Haushalte | 2010 | 1 | 0 | 0 | 3.6 | 3.6 | 3.6 | 660 | 8 | 990 |  | 18 | 0 | 10 | 320 | 120 |  | 22.83% | 3000 |  | 100% | 0.083333 | 2 | 107 | 2 |  |  | 2 |  | 3 | 3 | 67 |  | starke Abhängigkeit des Abschaltpotenzials von der Außentemperatur; durchgehende Lastinanspruchnahme | [13 empty] | 102 | 112 | 112 |  | 112 | 112 | 112 | 112 | 112 | 103, 112 | 109, 112 | 110, 112 |  |  |  | 112 | 112
Wärmepumpen | Haushalte | 2020 | 1 | 0 | 0 | 3.6 | 7.8 | 6.3 | 1155 | 14 | 1500 |  | 31.5 | 0 | 17.5 | 560 | 210 |  | 22.83% | 3000 |  | 100% | 0.083333 | 2 | 107 | 2 |  |  | 2 |  | 3 | 3 | 67 |  | starke Abhängigkeit des Abschaltpotenzials von der Außentemperatur; durchgehende Lastinanspruchnahme | [8 empty] | 60.9373 | 320.1791 |  |  |  | 102 | 112 | 112 |  | 112 | 112 | 112 | 112 | 112 | 103, 112 | 109, 112 | 110, 112 |  |  |  | 112 | 112
Wärmepumpen | Haushalte | 2025 | 1 | 0 | 0 | 3.6 | 10.9 | 8.1 | 1485 | 18 | 1900 |  | 40.5 | 0 | 22.5 | 720 | 270 |  | 22.83% | 3000 |  | 100% | 0.083333 | 2 | 107 | 2 |  |  | 2 |  | 3 | 3 | 67 |  | starke Abhängigkeit des Abschaltpotenzials von der Außentemperatur; durchgehende Lastinanspruchnahme | [8 empty] | 51.6418 | 273.7015 |  |  |  | 102 | 112 | 112 |  | 112 | 112 | 112 | 112 | 112 | 103, 112 | 109, 112 | 110, 112 |  |  |  | 112 | 112
Wärmepumpen | Haushalte | 2030 | 1 | 0 | 0 | 3.6 | 14.5 | 9.4 | 1723.3333 | 20.8889 | 2400 |  | 47 | 0 | 26.1111 | 835.5556 | 313.3333 |  | 22.83% | 3000 |  | 100% | 0.083333 | 2 | 107 | 2 |  |  | 2 |  | 3 | 3 | 67 |  | starke Abhängigkeit des Abschaltpotenzials von der Außentemperatur; durchgehende Lastinanspruchnahme | [8 empty] | 43.3791 | 227.2239 |  |  |  | 102 | 112 | 112 |  | 112 | 112 | 112 | 112 | 112 | 103, 112 | 109, 112 | 110, 112 |  |  |  | 107 | 107
Warmwasser Haushalte | Haushalte | 2010 | 1 | 0 | 0 |  |  |  | 500 | 500 | 500 |  | 500 | 500 | 500 | 7400 | 7400 | [13 empty] | 3 | [18 empty] | 109 | 109 | [6 empty] | 109
Warmwasser Haushalte | Haushalte | 2020 | 1 | 0 | 0 |  |  |  | 500 | 500 | 500 |  | 500 | 500 | 500 | 7400 | 7400 | [13 empty] | 3 | [12 empty] | 60.9373 | 320.1791 |  |  |  |  | 109 | 109
Warmwasser Haushalte | Haushalte | 2025 | 1 | 0 | 0 |  |  |  | 500 | 500 | 500 |  | 500 | 500 | 500 | 7400 | 7400 | [13 empty] | 3 | [12 empty] | 51.6418 | 273.7015 |  |  |  |  | 109 | 109
Warmwasser Haushalte | Haushalte | 2030 | 1 | 0 | 0 |  |  |  | 500 | 500 | 500 |  | 500 | 500 | 500 | 7400 | 7400 | [13 empty] | 3 | [12 empty] | 43.3791 | 227.2239 |  |  |  |  | 109 | 109
Kühl- und Gefrieranwendungen | Haushalte | 2015 | 1 | 0 | 0 | [5 empty] | 0 |  |  |  |  | 0 | [5 empty] | 100% |  |  | 1 | [20 empty] | hohe Speicherverluste von bis zu 50 %, da Kompressoren nicht in optimalem Betriebspunkt arbeiten (S. 132) |  |  |  | 142 | 142 |  |  |  |  | 132, 142 |  | 131 | 142 | 142 |  |  |  | 142 | 142
Kühl- und Gefrieranwendungen | Haushalte | 2020 | 1 | 0 | 0 | [5 empty] | 300 |  |  |  |  | 300 | [5 empty] | 100% |  |  | 3 | [20 empty] | hohe Speicherverluste von bis zu 50 %, da Kompressoren nicht in optimalem Betriebspunkt arbeiten (S. 132) |  |  |  | 142 | 142 |  |  |  |  | 132, 142 |  | 131 | 142 | 142 |  |  |  | 142 | 142
Kühl- und Gefrieranwendungen | Haushalte | 2025 | 1 | 0 | 0 | [5 empty] | 700 |  |  |  |  | 700 | [33 empty] | 142 | 142 |  |  |  |  | 132, 142 |  |  | 142 | 142 |  |  |  | 142 | 142
Kühl- und Gefrieranwendungen | Haushalte | 2030 | 1 | 0 | 0 | [5 empty] | 1200 |  |  |  |  | 1200 | [33 empty] | 142 | 142 |  |  |  |  | 132, 142 |  |  | 142 | 142 |  |  |  | 142 | 142
Weiße Ware (ohne Kühlung) gesamt | Haushalte | 2015 | 1 | 0 | 0 | [5 empty] | 0 |  |  |  |  | 0 | [9 empty] | 2 |  |  |  | 5 |  | 0 | 12 | 3 | starke tageszeitliche Schwankung; orientiert an Gesamtprofil (tagsüber v.a. Verschiebepotenzial); stark saisonabhängig; Maximum an Werktagen um ca. 20 Uhr; Winter und Wochenenden tendenziell höher als an Werktagen und Sommermonaten | [8 empty] | 69.2 | 366.6567 |  |  |  |  | 142 | 142 |  |  |  |  | 132, 142 |  | 134, 142 | 134, 137, 142 | 142 |  |  |  | 142 | 142
Weiße Ware (ohne Kühlung) gesamt | Haushalte | 2020 | 1 | 0 | 0 | [5 empty] | 700 |  |  |  |  | 700 | [9 empty] | 2 |  |  |  | 5 |  | 0 | 12 | 3 | starke tageszeitliche Schwankung; orientiert an Gesamtprofil (tagsüber v.a. Verschiebepotenzial); stark saisonabhängig; Maximum an Werktagen um ca. 20 Uhr; Winter und Wochenenden tendenziell höher als an Werktagen und Sommermonaten | [8 empty] | 60.9373 | 320.1791 |  |  |  |  | 142 | 142 |  |  |  |  | 132, 142 |  | 142 | 142 | 142 |  |  |  | 142 | 142
Weiße Ware (ohne Kühlung) gesamt | Haushalte | 2025 | 1 | 0 | 0 | [5 empty] | 1600 |  |  |  |  | 1600 | [9 empty] | 2 |  |  |  | 5 |  | 0 | 12 | 3 | starke tageszeitliche Schwankung; orientiert an Gesamtprofil (tagsüber v.a. Verschiebepotenzial); stark saisonabhängig; Maximum an Werktagen um ca. 20 Uhr; Winter und Wochenenden tendenziell höher als an Werktagen und Sommermonaten | [8 empty] | 51.6418 | 273.7015 |  |  |  |  | 142 | 142 |  |  |  |  | 132, 142 |  | 142 | 142 | 142 |  |  |  | 142 | 142
Weiße Ware (ohne Kühlung) gesamt | Haushalte | 2030 | 1 | 0 | 0 | [5 empty] | 2700 |  |  |  |  | 2700 | [9 empty] | 2 |  |  |  | 5 |  | 0 | 12 | 3 | starke tageszeitliche Schwankung; orientiert an Gesamtprofil (tagsüber v.a. Verschiebepotenzial); stark saisonabhängig; Maximum an Werktagen um ca. 20 Uhr; Winter und Wochenenden tendenziell höher als an Werktagen und Sommermonaten | [8 empty] | 43.3791 | 227.2239 |  |  |  |  | 142 | 142 |  |  |  |  | 132, 142 |  | 142 | 142 | 142 |  |  |  | 142 | 142
Beleuchtung | Industrie | 2010 | 0 | 1 | 0 | [21 empty] | 1 | 8 | [29 empty] | 211
Kälteanwendungen gesamt | Industrie | 2010 | 1 | 0 | 0 | [18 empty] | 0.25 | 1 | [32 empty] | 211
Pumpen gesamt | Industrie | 2010 | 1 | 0 | 0 | [18 empty] | 0.016667 | 0.5 | [32 empty] | 211
QST gesamt | Industrie | 2015 | 1 | 0 | 0 | [5 empty] | 1177 |  |  |  |  | 1177 |  |  |  | 500 | [14 empty] | mittlere Verfügbarkeit 500 Stunden pro Jahr |  |  |  |  | 6.4036 | [21 empty] | 238, 244 |  |  | 244
QST gesamt | Industrie | 2020 | 1 | 0 | 0 | [5 empty] | 1101 |  |  |  |  | 1101 |  |  |  | 500 | [14 empty] | mittlere Verfügbarkeit 500 Stunden pro Jahr |  |  |  |  | 5.6 | [21 empty] | 238, 244 |  |  | 244
QST gesamt | Industrie | 2025 | 1 | 0 | 0 | [5 empty] | 1142 |  |  |  |  | 1142 |  |  |  | 500 | [14 empty] | mittlere Verfügbarkeit 500 Stunden pro Jahr |  |  |  |  | 5.3 | [21 empty] | 238, 244 |  |  | 244
QST gesamt | Industrie | 2030 | 1 | 0 | 0 | [5 empty] | 1179 |  |  |  |  | 1179 |  |  |  | 500 | [14 empty] | mittlere Verfügbarkeit 500 Stunden pro Jahr |  |  |  |  | 4.9 | [21 empty] | 238, 244 |  |  | 244
Note on J1: [Kommentarthread] Ihre Version von Excel gestattet Ihnen das Lesen dieses Kommentarthreads. Jegliche Bearbeitungen daran werden jedoch entfernt, wenn die Datei in einer neueren Version von Excel geöffnet wird. Weitere Informationen: https://go.microsoft.com/fwlink/?linkid=870924. Kommentar: Für Heizanwendungen: kältester Tag des Jahres
Note on L1: [Kommentarthread] Ihre Version von Excel gestattet Ihnen das Lesen dieses Kommentarthreads. Jegliche Bearbeitungen daran werden jedoch entfernt, wenn die Datei in einer neueren Version von Excel geöffnet wird. Weitere Informationen: https://go.microsoft.com/fwlink/?linkid=870924. Kommentar: Für Heizungen kältester Tag des Jahres
Note on M1: [Kommentarthread] Ihre Version von Excel gestattet Ihnen das Lesen dieses Kommentarthreads. Jegliche Bearbeitungen daran werden jedoch entfernt, wenn die Datei in einer neueren Version von Excel geöffnet wird. Weitere Informationen: https://go.microsoft.com/fwlink/?linkid=870924. Kommentar: Mittlere Leistungsaufnahme
Note on S1: [Kommentarthread] Ihre Version von Excel gestattet Ihnen das Lesen dieses Kommentarthreads. Jegliche Bearbeitungen daran werden jedoch entfernt, wenn die Datei in einer neueren Version von Excel geöffnet wird. Weitere Informationen: https://go.microsoft.com/fwlink/?linkid=870924. Kommentar: bezogen auf die durchschnittliche Leistung (!)
Note on X2: [Kommentarthread] Ihre Version von Excel gestattet Ihnen das Lesen dieses Kommentarthreads. Jegliche Bearbeitungen daran werden jedoch entfernt, wenn die Datei in einer neueren Version von Excel geöffnet wird. Weitere Informationen: https://go.microsoft.com/fwlink/?linkid=870924. Kommentar: Aussage S. 242: Schaltung binnen Sekunden bis wenigen Minuten
Note on AP2: [Kommentarthread] Ihre Version von Excel gestattet Ihnen das Lesen dieses Kommentarthreads. Jegliche Bearbeitungen daran werden jedoch entfernt, wenn die Datei in einer neueren Version von Excel geöffnet wird. Weitere Informationen: https://go.microsoft.com/fwlink/?linkid=870924. Kommentar: Lastverschiebung
Note on AQ2: [Kommentarthread] Ihre Version von Excel gestattet Ihnen das Lesen dieses Kommentarthreads. Jegliche Bearbeitungen daran werden jedoch entfernt, wenn die Datei in einer neueren Version von Excel geöffnet wird. Weitere Informationen: https://go.microsoft.com/fwlink/?linkid=870924. Kommentar: Lastverzicht
Note on X3: [Kommentarthread] Ihre Version von Excel gestattet Ihnen das Lesen dieses Kommentarthreads. Jegliche Bearbeitungen daran werden jedoch entfernt, wenn die Datei in einer neueren Version von Excel geöffnet wird. Weitere Informationen: https://go.microsoft.com/fwlink/?linkid=870924. Kommentar: Aussage S. 242: Schaltung binnen Sekunden bis wenigen Minuten
Note on AP3: [Kommentarthread] Ihre Version von Excel gestattet Ihnen das Lesen dieses Kommentarthreads. Jegliche Bearbeitungen daran werden jedoch entfernt, wenn die Datei in einer neueren Version von Excel geöffnet wird. Weitere Informationen: https://go.microsoft.com/fwlink/?linkid=870924. Kommentar: Lastverschiebung
Note on AQ3: [Kommentarthread] Ihre Version von Excel gestattet Ihnen das Lesen dieses Kommentarthreads. Jegliche Bearbeitungen daran werden jedoch entfernt, wenn die Datei in einer neueren Version von Excel geöffnet wird. Weitere Informationen: https://go.microsoft.com/fwlink/?linkid=870924. Kommentar: Lastverzicht
Note on X4: [Kommentarthread] Ihre Version von Excel gestattet Ihnen das Lesen dieses Kommentarthreads. Jegliche Bearbeitungen daran werden jedoch entfernt, wenn die Datei in einer neueren Version von Excel geöffnet wird. Weitere Informationen: https://go.microsoft.com/fwlink/?linkid=870924. Kommentar: Aussage S. 242: Schaltung binnen Sekunden bis wenigen Minuten
Note on AP4: [Kommentarthread] Ihre Version von Excel gestattet Ihnen das Lesen dieses Kommentarthreads. Jegliche Bearbeitungen daran werden jedoch entfernt, wenn die Datei in einer neueren Version von Excel geöffnet wird. Weitere Informationen: https://go.microsoft.com/fwlink/?linkid=870924. Kommentar: Lastverschiebung
Note on AQ4: [Kommentarthread] Ihre Version von Excel gestattet Ihnen das Lesen dieses Kommentarthreads. Jegliche Bearbeitungen daran werden jedoch entfernt, wenn die Datei in einer neueren Version von Excel geöffnet wird. Weitere Informationen: https://go.microsoft.com/fwlink/?linkid=870924. Kommentar: Lastverzicht
Note on X5: [Kommentarthread] Ihre Version von Excel gestattet Ihnen das Lesen dieses Kommentarthreads. Jegliche Bearbeitungen daran werden jedoch entfernt, wenn die Datei in einer neueren Version von Excel geöffnet wird. Weitere Informationen: https://go.microsoft.com/fwlink/?linkid=870924. Kommentar: Aussage S. 242: Schaltung binnen Sekunden bis wenigen Minuten
Note on AP5: [Kommentarthread] Ihre Version von Excel gestattet Ihnen das Lesen dieses Kommentarthreads. Jegliche Bearbeitungen daran werden jedoch entfernt, wenn die Datei in einer neueren Version von Excel geöffnet wird. Weitere Informationen: https://go.microsoft.com/fwlink/?linkid=870924. Kommentar: Lastverschiebung
Note on AQ5: [Kommentarthread] Ihre Version von Excel gestattet Ihnen das Lesen dieses Kommentarthreads. Jegliche Bearbeitungen daran werden jedoch entfernt, wenn die Datei in einer neueren Version von Excel geöffnet wird. Weitere Informationen: https://go.microsoft.com/fwlink/?linkid=870924. Kommentar: Lastverzicht
Note on X6: [Kommentarthread] Ihre Version von Excel gestattet Ihnen das Lesen dieses Kommentarthreads. Jegliche Bearbeitungen daran werden jedoch entfernt, wenn die Datei in einer neueren Version von Excel geöffnet wird. Weitere Informationen: https://go.microsoft.com/fwlink/?linkid=870924. Kommentar: Aussage S. 242: Schaltung binnen Sekunden bis wenigen Minuten
Note on AP6: [Kommentarthread] Ihre Version von Excel gestattet Ihnen das Lesen dieses Kommentarthreads. Jegliche Bearbeitungen daran werden jedoch entfernt, wenn die Datei in einer neueren Version von Excel geöffnet wird. Weitere Informationen: https://go.microsoft.com/fwlink/?linkid=870924. Kommentar: Lastverschiebung
Note on AQ6: [Kommentarthread] Ihre Version von Excel gestattet Ihnen das Lesen dieses Kommentarthreads. Jegliche Bearbeitungen daran werden jedoch entfernt, wenn die Datei in einer neueren Version von Excel geöffnet wird. Weitere Informationen: https://go.microsoft.com/fwlink/?linkid=870924. Kommentar: Lastverzicht
Note on L7: [Kommentarthread] Ihre Version von Excel gestattet Ihnen das Lesen dieses Kommentarthreads. Jegliche Bearbeitungen daran werden jedoch entfernt, wenn die Datei in einer neueren Version von Excel geöffnet wird. Weitere Informationen: https://go.microsoft.com/fwlink/?linkid=870924. Kommentar: Annahme, dass Aufteilung DE/AT identisch bleibt
Note on M7: [Kommentarthread] Ihre Version von Excel gestattet Ihnen das Lesen dieses Kommentarthreads. Jegliche Bearbeitungen daran werden jedoch entfernt, wenn die Datei in einer neueren Version von Excel geöffnet wird. Weitere Informationen: https://go.microsoft.com/fwlink/?linkid=870924. Kommentar: Annahme, dass Aufteilung D/AT identisch bleibt
Note on X7: [Kommentarthread] Ihre Version von Excel gestattet Ihnen das Lesen dieses Kommentarthreads. Jegliche Bearbeitungen daran werden jedoch entfernt, wenn die Datei in einer neueren Version von Excel geöffnet wird. Weitere Informationen: https://go.microsoft.com/fwlink/?linkid=870924. Kommentar: Aussage S. 242: Schaltung binnen Sekunden bis wenigen Minuten
Note on AP7: [Kommentarthread] Ihre Version von Excel gestattet Ihnen das Lesen dieses Kommentarthreads. Jegliche Bearbeitungen daran werden jedoch entfernt, wenn die Datei in einer neueren Version von Excel geöffnet wird. Weitere Informationen: https://go.microsoft.com/fwlink/?linkid=870924. Kommentar: Lastverschiebung
Note on AQ7: [Kommentarthread] Ihre Version von Excel gestattet Ihnen das Lesen dieses Kommentarthreads. Jegliche Bearbeitungen daran werden jedoch entfernt, wenn die Datei in einer neueren Version von Excel geöffnet wird. Weitere Informationen: https://go.microsoft.com/fwlink/?linkid=870924. Kommentar: Lastverzicht
Note on X8: [Kommentarthread] Ihre Version von Excel gestattet Ihnen das Lesen dieses Kommentarthreads. Jegliche Bearbeitungen daran werden jedoch entfernt, wenn die Datei in einer neueren Version von Excel geöffnet wird. Weitere Informationen: https://go.microsoft.com/fwlink/?linkid=870924. Kommentar: Aussage S. 242: Schaltung binnen Sekunden bis wenigen Minuten
Note on AP8: [Kommentarthread] Ihre Version von Excel gestattet Ihnen das Lesen dieses Kommentarthreads. Jegliche Bearbeitungen daran werden jedoch entfernt, wenn die Datei in einer neueren Version von Excel geöffnet wird. Weitere Informationen: https://go.microsoft.com/fwlink/?linkid=870924. Kommentar: Lastverschiebung
Note on AQ8: [Kommentarthread] Ihre Version von Excel gestattet Ihnen das Lesen dieses Kommentarthreads. Jegliche Bearbeitungen daran werden jedoch entfernt, wenn die Datei in einer neueren Version von Excel geöffnet wird. Weitere Informationen: https://go.microsoft.com/fwlink/?linkid=870924. Kommentar: Lastverzicht
Note on X9: [Kommentarthread] Ihre Version von Excel gestattet Ihnen das Lesen dieses Kommentarthreads. Jegliche Bearbeitungen daran werden jedoch entfernt, wenn die Datei in einer neueren Version von Excel geöffnet wird. Weitere Informationen: https://go.microsoft.com/fwlink/?linkid=870924. Kommentar: Aussage S. 242: Schaltung binnen Sekunden bis wenigen Minuten
Note on AP9: [Kommentarthread] Ihre Version von Excel gestattet Ihnen das Lesen dieses Kommentarthreads. Jegliche Bearbeitungen daran werden jedoch entfernt, wenn die Datei in einer neueren Version von Excel geöffnet wird. Weitere Informationen: https://go.microsoft.com/fwlink/?linkid=870924. Kommentar: Lastverschiebung
Note on AQ9: [Kommentarthread] Ihre Version von Excel gestattet Ihnen das Lesen dieses Kommentarthreads. Jegliche Bearbeitungen daran werden jedoch entfernt, wenn die Datei in einer neueren Version von Excel geöffnet wird. Weitere Informationen: https://go.microsoft.com/fwlink/?linkid=870924. Kommentar: Lastverzicht
Note on L10: [Kommentarthread] Ihre Version von Excel gestattet Ihnen das Lesen dieses Kommentarthreads. Jegliche Bearbeitungen daran werden jedoch entfernt, wenn die Datei in einer neueren Version von Excel geöffnet wird. Weitere Informationen: https://go.microsoft.com/fwlink/?linkid=870924. Kommentar: inkl. TMP-Verfahren
Note on Q10: [Kommentarthread] Ihre Version von Excel gestattet Ihnen das Lesen dieses Kommentarthreads. Jegliche Bearbeitungen daran werden jedoch entfernt, wenn die Datei in einer neueren Version von Excel geöffnet wird. Weitere Informationen: https://go.microsoft.com/fwlink/?linkid=870924. Kommentar: inkl. TMP-Verfahren
Note on X10: [Kommentarthread] Ihre Version von Excel gestattet Ihnen das Lesen dieses Kommentarthreads. Jegliche Bearbeitungen daran werden jedoch entfernt, wenn die Datei in einer neueren Version von Excel geöffnet wird. Weitere Informationen: https://go.microsoft.com/fwlink/?linkid=870924. Kommentar: Aussage S. 242: Schaltung binnen Sekunden bis wenigen Minuten
Note on AP10: [Kommentarthread] Ihre Version von Excel gestattet Ihnen das Lesen dieses Kommentarthreads. Jegliche Bearbeitungen daran werden jedoch entfernt, wenn die Datei in einer neueren Version von Excel geöffnet wird. Weitere Informationen: https://go.microsoft.com/fwlink/?linkid=870924. Kommentar: Lastverschiebung
Note on AQ10: [Kommentarthread] Ihre Version von Excel gestattet Ihnen das Lesen dieses Kommentarthreads. Jegliche Bearbeitungen daran werden jedoch entfernt, wenn die Datei in einer neueren Version von Excel geöffnet wird. Weitere Informationen: https://go.microsoft.com/fwlink/?linkid=870924. Kommentar: Lastverzicht
Note on L11: [Kommentarthread] Ihre Version von Excel gestattet Ihnen das Lesen dieses Kommentarthreads. Jegliche Bearbeitungen daran werden jedoch entfernt, wenn die Datei in einer neueren Version von Excel geöffnet wird. Weitere Informationen: https://go.microsoft.com/fwlink/?linkid=870924. Kommentar: Annahme, dass Aufteilung DE/AT identisch bleibt
Note on X11: [Kommentarthread] Ihre Version von Excel gestattet Ihnen das Lesen dieses Kommentarthreads. Jegliche Bearbeitungen daran werden jedoch entfernt, wenn die Datei in einer neueren Version von Excel geöffnet wird. Weitere Informationen: https://go.microsoft.com/fwlink/?linkid=870924. Kommentar: Aussage S. 242: Schaltung binnen Sekunden bis wenigen Minuten
Note on AP11: [Kommentarthread] Ihre Version von Excel gestattet Ihnen das Lesen dieses Kommentarthreads. Jegliche Bearbeitungen daran werden jedoch entfernt, wenn die Datei in einer neueren Version von Excel geöffnet wird. Weitere Informationen: https://go.microsoft.com/fwlink/?linkid=870924. Kommentar: Lastverschiebung
Note on AQ11: [Kommentarthread] Ihre Version von Excel gestattet Ihnen das Lesen dieses Kommentarthreads. Jegliche Bearbeitungen daran werden jedoch entfernt, wenn die Datei in einer neueren Version von Excel geöffnet wird. Weitere Informationen: https://go.microsoft.com/fwlink/?linkid=870924. Kommentar: Lastverzicht
Note on X12: [Kommentarthread] Ihre Version von Excel gestattet Ihnen das Lesen dieses Kommentarthreads. Jegliche Bearbeitungen daran werden jedoch entfernt, wenn die Datei in einer neueren Version von Excel geöffnet wird. Weitere Informationen: https://go.microsoft.com/fwlink/?linkid=870924. Kommentar: Aussage S. 242: Schaltung binnen Sekunden bis wenigen Minuten
Note on AP12: [Kommentarthread] Ihre Version von Excel gestattet Ihnen das Lesen dieses Kommentarthreads. Jegliche Bearbeitungen daran werden jedoch entfernt, wenn die Datei in einer neueren Version von Excel geöffnet wird. Weitere Informationen: https://go.microsoft.com/fwlink/?linkid=870924. Kommentar: Lastverschiebung
Note on AQ12: [Kommentarthread] Ihre Version von Excel gestattet Ihnen das Lesen dieses Kommentarthreads. Jegliche Bearbeitungen daran werden jedoch entfernt, wenn die Datei in einer neueren Version von Excel geöffnet wird. Weitere Informationen: https://go.microsoft.com/fwlink/?linkid=870924. Kommentar: Lastverzicht
Note on X13: [Kommentarthread] Ihre Version von Excel gestattet Ihnen das Lesen dieses Kommentarthreads. Jegliche Bearbeitungen daran werden jedoch entfernt, wenn die Datei in einer neueren Version von Excel geöffnet wird. Weitere Informationen: https://go.microsoft.com/fwlink/?linkid=870924. Kommentar: Aussage S. 242: Schaltung binnen Sekunden bis wenigen Minuten
Note on AP13: [Kommentarthread] Ihre Version von Excel gestattet Ihnen das Lesen dieses Kommentarthreads. Jegliche Bearbeitungen daran werden jedoch entfernt, wenn die Datei in einer neueren Version von Excel geöffnet wird. Weitere Informationen: https://go.microsoft.com/fwlink/?linkid=870924. Kommentar: Lastverschiebung
Note on AQ13: [Kommentarthread] Ihre Version von Excel gestattet Ihnen das Lesen dieses Kommentarthreads. Jegliche Bearbeitungen daran werden jedoch entfernt, wenn die Datei in einer neueren Version von Excel geöffnet wird. Weitere Informationen: https://go.microsoft.com/fwlink/?linkid=870924. Kommentar: Lastverzicht
Note on AP14: [Kommentarthread] Ihre Version von Excel gestattet Ihnen das Lesen dieses Kommentarthreads. Jegliche Bearbeitungen daran werden jedoch entfernt, wenn die Datei in einer neueren Version von Excel geöffnet wird. Weitere Informationen: https://go.microsoft.com/fwlink/?linkid=870924. Kommentar: Lastverschiebung
Note on AQ14: [Kommentarthread] Ihre Version von Excel gestattet Ihnen das Lesen dieses Kommentarthreads. Jegliche Bearbeitungen daran werden jedoch entfernt, wenn die Datei in einer neueren Version von Excel geöffnet wird. Weitere Informationen: https://go.microsoft.com/fwlink/?linkid=870924. Kommentar: Lastverzicht
Note on M15: [Kommentarthread] Ihre Version von Excel gestattet Ihnen das Lesen dieses Kommentarthreads. Jegliche Bearbeitungen daran werden jedoch entfernt, wenn die Datei in einer neueren Version von Excel geöffnet wird. Weitere Informationen: https://go.microsoft.com/fwlink/?linkid=870924. Kommentar: Annahme, dass Aufteilung D/AT identisch bleibt.
Note on AP15: [Kommentarthread] Ihre Version von Excel gestattet Ihnen das Lesen dieses Kommentarthreads. Jegliche Bearbeitungen daran werden jedoch entfernt, wenn die Datei in einer neueren Version von Excel geöffnet wird. Weitere Informationen: https://go.microsoft.com/fwlink/?linkid=870924. Kommentar: Lastverschiebung
Note on AQ15: [Kommentarthread] Ihre Version von Excel gestattet Ihnen das Lesen dieses Kommentarthreads. Jegliche Bearbeitungen daran werden jedoch entfernt, wenn die Datei in einer neueren Version von Excel geöffnet wird. Weitere Informationen: https://go.microsoft.com/fwlink/?linkid=870924. Kommentar: Lastverzicht
Note on AP16: [Kommentarthread] Ihre Version von Excel gestattet Ihnen das Lesen dieses Kommentarthreads. Jegliche Bearbeitungen daran werden jedoch entfernt, wenn die Datei in einer neueren Version von Excel geöffnet wird. Weitere Informationen: https://go.microsoft.com/fwlink/?linkid=870924. Kommentar: Lastverschiebung
Note on AQ16: [Kommentarthread] Ihre Version von Excel gestattet Ihnen das Lesen dieses Kommentarthreads. Jegliche Bearbeitungen daran werden jedoch entfernt, wenn die Datei in einer neueren Version von Excel geöffnet wird. Weitere Informationen: https://go.microsoft.com/fwlink/?linkid=870924. Kommentar: Lastverzicht
Note on AP17: [Kommentarthread] Ihre Version von Excel gestattet Ihnen das Lesen dieses Kommentarthreads. Jegliche Bearbeitungen daran werden jedoch entfernt, wenn die Datei in einer neueren Version von Excel geöffnet wird. Weitere Informationen: https://go.microsoft.com/fwlink/?linkid=870924. Kommentar: Lastverschiebung
Note on AQ17: [Kommentarthread] Ihre Version von Excel gestattet Ihnen das Lesen dieses Kommentarthreads. Jegliche Bearbeitungen daran werden jedoch entfernt, wenn die Datei in einer neueren Version von Excel geöffnet wird. Weitere Informationen: https://go.microsoft.com/fwlink/?linkid=870924. Kommentar: Lastverzicht
Note on X18: [Kommentarthread] Ihre Version von Excel gestattet Ihnen das Lesen dieses Kommentarthreads. Jegliche Bearbeitungen daran werden jedoch entfernt, wenn die Datei in einer neueren Version von Excel geöffnet wird. Weitere Informationen: https://go.microsoft.com/fwlink/?linkid=870924. Kommentar: Aussage S. 242: Schaltung binnen Sekunden bis wenigen Minuten
Note on AP18: [Kommentarthread] Ihre Version von Excel gestattet Ihnen das Lesen dieses Kommentarthreads. Jegliche Bearbeitungen daran werden jedoch entfernt, wenn die Datei in einer neueren Version von Excel geöffnet wird. Weitere Informationen: https://go.microsoft.com/fwlink/?linkid=870924. Kommentar: Lastverschiebung
Note on AQ18: [Kommentarthread] Ihre Version von Excel gestattet Ihnen das Lesen dieses Kommentarthreads. Jegliche Bearbeitungen daran werden jedoch entfernt, wenn die Datei in einer neueren Version von Excel geöffnet wird. Weitere Informationen: https://go.microsoft.com/fwlink/?linkid=870924. Kommentar: Lastverzicht
Note on L19: [Kommentarthread] Ihre Version von Excel gestattet Ihnen das Lesen dieses Kommentarthreads. Jegliche Bearbeitungen daran werden jedoch entfernt, wenn die Datei in einer neueren Version von Excel geöffnet wird. Weitere Informationen: https://go.microsoft.com/fwlink/?linkid=870924. Kommentar: Annahme, dass Aufteilung DE/AT identisch bleibt
Note on M19: [Kommentarthread] Ihre Version von Excel gestattet Ihnen das Lesen dieses Kommentarthreads. Jegliche Bearbeitungen daran werden jedoch entfernt, wenn die Datei in einer neueren Version von Excel geöffnet wird. Weitere Informationen: https://go.microsoft.com/fwlink/?linkid=870924. Kommentar: Annahme, dass Aufteilung D/AT identisch bleibt
Note on X19: [Kommentarthread] Ihre Version von Excel gestattet Ihnen das Lesen dieses Kommentarthreads. Jegliche Bearbeitungen daran werden jedoch entfernt, wenn die Datei in einer neueren Version von Excel geöffnet wird. Weitere Informationen: https://go.microsoft.com/fwlink/?linkid=870924. Kommentar: Aussage S. 242: Schaltung binnen Sekunden bis wenigen Minuten
Note on AP19: [Kommentarthread] Ihre Version von Excel gestattet Ihnen das Lesen dieses Kommentarthreads. Jegliche Bearbeitungen daran werden jedoch entfernt, wenn die Datei in einer neueren Version von Excel geöffnet wird. Weitere Informationen: https://go.microsoft.com/fwlink/?linkid=870924. Kommentar: Lastverschiebung
Note on AQ19: [Kommentarthread] Ihre Version von Excel gestattet Ihnen das Lesen dieses Kommentarthreads. Jegliche Bearbeitungen daran werden jedoch entfernt, wenn die Datei in einer neueren Version von Excel geöffnet wird. Weitere Informationen: https://go.microsoft.com/fwlink/?linkid=870924. Kommentar: Lastverzicht
Note on X20: [Kommentarthread] Ihre Version von Excel gestattet Ihnen das Lesen dieses Kommentarthreads. Jegliche Bearbeitungen daran werden jedoch entfernt, wenn die Datei in einer neueren Version von Excel geöffnet wird. Weitere Informationen: https://go.microsoft.com/fwlink/?linkid=870924. Kommentar: Aussage S. 242: Schaltung binnen Sekunden bis wenigen Minuten
Note on AP20: [Kommentarthread] Ihre Version von Excel gestattet Ihnen das Lesen dieses Kommentarthreads. Jegliche Bearbeitungen daran werden jedoch entfernt, wenn die Datei in einer neueren Version von Excel geöffnet wird. Weitere Informationen: https://go.microsoft.com/fwlink/?linkid=870924. Kommentar: Lastverschiebung
Note on AQ20: [Kommentarthread] Ihre Version von Excel gestattet Ihnen das Lesen dieses Kommentarthreads. Jegliche Bearbeitungen daran werden jedoch entfernt, wenn die Datei in einer neueren Version von Excel geöffnet wird. Weitere Informationen: https://go.microsoft.com/fwlink/?linkid=870924. Kommentar: Lastverzicht
Note on X21: [Kommentarthread] Ihre Version von Excel gestattet Ihnen das Lesen dieses Kommentarthreads. Jegliche Bearbeitungen daran werden jedoch entfernt, wenn die Datei in einer neueren Version von Excel geöffnet wird. Weitere Informationen: https://go.microsoft.com/fwlink/?linkid=870924. Kommentar: Aussage S. 242: Schaltung binnen Sekunden bis wenigen Minuten
Note on AP21: [Kommentarthread] Ihre Version von Excel gestattet Ihnen das Lesen dieses Kommentarthreads. Jegliche Bearbeitungen daran werden jedoch entfernt, wenn die Datei in einer neueren Version von Excel geöffnet wird. Weitere Informationen: https://go.microsoft.com/fwlink/?linkid=870924. Kommentar: Lastverschiebung
Note on AQ21: [Kommentarthread] Ihre Version von Excel gestattet Ihnen das Lesen dieses Kommentarthreads. Jegliche Bearbeitungen daran werden jedoch entfernt, wenn die Datei in einer neueren Version von Excel geöffnet wird. Weitere Informationen: https://go.microsoft.com/fwlink/?linkid=870924. Kommentar: Lastverzicht
Note on X22: [Kommentarthread] Ihre Version von Excel gestattet Ihnen das Lesen dieses Kommentarthreads. Jegliche Bearbeitungen daran werden jedoch entfernt, wenn die Datei in einer neueren Version von Excel geöffnet wird. Weitere Informationen: https://go.microsoft.com/fwlink/?linkid=870924. Kommentar: Aussage S. 242: Schaltung binnen Sekunden bis wenigen Minuten
Note on AP22: [Kommentarthread] Ihre Version von Excel gestattet Ihnen das Lesen dieses Kommentarthreads. Jegliche Bearbeitungen daran werden jedoch entfernt, wenn die Datei in einer neueren Version von Excel geöffnet wird. Weitere Informationen: https://go.microsoft.com/fwlink/?linkid=870924. Kommentar: Lastverschiebung
Note on AQ22: [Kommentarthread] Ihre Version von Excel gestattet Ihnen das Lesen dieses Kommentarthreads. Jegliche Bearbeitungen daran werden jedoch entfernt, wenn die Datei in einer neueren Version von Excel geöffnet wird. Weitere Informationen: https://go.microsoft.com/fwlink/?linkid=870924. Kommentar: Lastverzicht
Note on L23: [Kommentarthread] Ihre Version von Excel gestattet Ihnen das Lesen dieses Kommentarthreads. Jegliche Bearbeitungen daran werden jedoch entfernt, wenn die Datei in einer neueren Version von Excel geöffnet wird. Weitere Informationen: https://go.microsoft.com/fwlink/?linkid=870924. Kommentar: Annahme, dass Aufteilung DE/AT identisch bleibt
Note on M23: [Kommentarthread] Ihre Version von Excel gestattet Ihnen das Lesen dieses Kommentarthreads. Jegliche Bearbeitungen daran werden jedoch entfernt, wenn die Datei in einer neueren Version von Excel geöffnet wird. Weitere Informationen: https://go.microsoft.com/fwlink/?linkid=870924. Kommentar: Annahme, dass Aufteilung D/AT identisch bleibt
Note on X23: [Kommentarthread] Ihre Version von Excel gestattet Ihnen das Lesen dieses Kommentarthreads. Jegliche Bearbeitungen daran werden jedoch entfernt, wenn die Datei in einer neueren Version von Excel geöffnet wird. Weitere Informationen: https://go.microsoft.com/fwlink/?linkid=870924. Kommentar: Aussage S. 242: Schaltung binnen Sekunden bis wenigen Minuten
Note on AP23: [Kommentarthread] Ihre Version von Excel gestattet Ihnen das Lesen dieses Kommentarthreads. Jegliche Bearbeitungen daran werden jedoch entfernt, wenn die Datei in einer neueren Version von Excel geöffnet wird. Weitere Informationen: https://go.microsoft.com/fwlink/?linkid=870924. Kommentar: Lastverschiebung
Note on AQ23: [Kommentarthread] Ihre Version von Excel gestattet Ihnen das Lesen dieses Kommentarthreads. Jegliche Bearbeitungen daran werden jedoch entfernt, wenn die Datei in einer neueren Version von Excel geöffnet wird. Weitere Informationen: https://go.microsoft.com/fwlink/?linkid=870924. Kommentar: Lastverzicht
Note on X24: [Kommentarthread] Ihre Version von Excel gestattet Ihnen das Lesen dieses Kommentarthreads. Jegliche Bearbeitungen daran werden jedoch entfernt, wenn die Datei in einer neueren Version von Excel geöffnet wird. Weitere Informationen: https://go.microsoft.com/fwlink/?linkid=870924. Kommentar: Aussage S. 242: Schaltung binnen Sekunden bis wenigen Minuten
Note on AP24: [Kommentarthread] Ihre Version von Excel gestattet Ihnen das Lesen dieses Kommentarthreads. Jegliche Bearbeitungen daran werden jedoch entfernt, wenn die Datei in einer neueren Version von Excel geöffnet wird. Weitere Informationen: https://go.microsoft.com/fwlink/?linkid=870924. Kommentar: Lastverschiebung
Note on AQ24: [Kommentarthread] Ihre Version von Excel gestattet Ihnen das Lesen dieses Kommentarthreads. Jegliche Bearbeitungen daran werden jedoch entfernt, wenn die Datei in einer neueren Version von Excel geöffnet wird. Weitere Informationen: https://go.microsoft.com/fwlink/?linkid=870924. Kommentar: Lastverzicht
Note on X25: [Kommentarthread] Ihre Version von Excel gestattet Ihnen das Lesen dieses Kommentarthreads. Jegliche Bearbeitungen daran werden jedoch entfernt, wenn die Datei in einer neueren Version von Excel geöffnet wird. Weitere Informationen: https://go.microsoft.com/fwlink/?linkid=870924. Kommentar: Aussage S. 242: Schaltung binnen Sekunden bis wenigen Minuten
Note on AP25: [Kommentarthread] Ihre Version von Excel gestattet Ihnen das Lesen dieses Kommentarthreads. Jegliche Bearbeitungen daran werden jedoch entfernt, wenn die Datei in einer neueren Version von Excel geöffnet wird. Weitere Informationen: https://go.microsoft.com/fwlink/?linkid=870924. Kommentar: Lastverschiebung
Note on AQ25: [Kommentarthread] Ihre Version von Excel gestattet Ihnen das Lesen dieses Kommentarthreads. Jegliche Bearbeitungen daran werden jedoch entfernt, wenn die Datei in einer neueren Version von Excel geöffnet wird. Weitere Informationen: https://go.microsoft.com/fwlink/?linkid=870924. Kommentar: Lastverzicht
Note on AO26: [Kommentarthread] Ihre Version von Excel gestattet Ihnen das Lesen dieses Kommentarthreads. Jegliche Bearbeitungen daran werden jedoch entfernt, wenn die Datei in einer neueren Version von Excel geöffnet wird. Weitere Informationen: https://go.microsoft.com/fwlink/?linkid=870924. Kommentar: ab 500 kW Leistung; darunter pauschal 3.000 €
Note on AT26: [Kommentarthread] Ihre Version von Excel gestattet Ihnen das Lesen dieses Kommentarthreads. Jegliche Bearbeitungen daran werden jedoch entfernt, wenn die Datei in einer neueren Version von Excel geöffnet wird. Weitere Informationen: https://go.microsoft.com/fwlink/?linkid=870924. Kommentar: Pauschalwert; ab 500 kW Leistung 6,2 €/kW
Note on AO27: [Kommentarthread] Ihre Version von Excel gestattet Ihnen das Lesen dieses Kommentarthreads. Jegliche Bearbeitungen daran werden jedoch entfernt, wenn die Datei in einer neueren Version von Excel geöffnet wird. Weitere Informationen: https://go.microsoft.com/fwlink/?linkid=870924. Kommentar: ab 500 kW Leistung; darunter pauschal 2.550 €
Note on AT27: [Kommentarthread] Ihre Version von Excel gestattet Ihnen das Lesen dieses Kommentarthreads. Jegliche Bearbeitungen daran werden jedoch entfernt, wenn die Datei in einer neueren Version von Excel geöffnet wird. Weitere Informationen: https://go.microsoft.com/fwlink/?linkid=870924. Kommentar: Pauschalwert; ab 500 kW Leistung 5,6€/kW
Note on AO28: [Kommentarthread] Ihre Version von Excel gestattet Ihnen das Lesen dieses Kommentarthreads. Jegliche Bearbeitungen daran werden jedoch entfernt, wenn die Datei in einer neueren Version von Excel geöffnet wird. Weitere Informationen: https://go.microsoft.com/fwlink/?linkid=870924. Kommentar: ab 500 kW Leistung; darunter pauschal 2.100 €
Note on AT28: [Kommentarthread] Ihre Version von Excel gestattet Ihnen das Lesen dieses Kommentarthreads. Jegliche Bearbeitungen daran werden jedoch entfernt, wenn die Datei in einer neueren Version von Excel geöffnet wird. Weitere Informationen: https://go.microsoft.com/fwlink/?linkid=870924. Kommentar: Pauschalwert; ab 500 kW Leistung 5,3 €/kW
Note on AO29: [Kommentarthread] Ihre Version von Excel gestattet Ihnen das Lesen dieses Kommentarthreads. Jegliche Bearbeitungen daran werden jedoch entfernt, wenn die Datei in einer neueren Version von Excel geöffnet wird. Weitere Informationen: https://go.microsoft.com/fwlink/?linkid=870924. Kommentar: ab 500 kW Leistung; darunter pauschal 1.650 €
Note on AT29: [Kommentarthread] Ihre Version von Excel gestattet Ihnen das Lesen dieses Kommentarthreads. Jegliche Bearbeitungen daran werden jedoch entfernt, wenn die Datei in einer neueren Version von Excel geöffnet wird. Weitere Informationen: https://go.microsoft.com/fwlink/?linkid=870924. Kommentar: Pauschalwert; ab 500 kW Leistung 4,9 €/kW
Note on A30: [Kommentarthread] Ihre Version von Excel gestattet Ihnen das Lesen dieses Kommentarthreads. Jegliche Bearbeitungen daran werden jedoch entfernt, wenn die Datei in einer neueren Version von Excel geöffnet wird. Weitere Informationen: https://go.microsoft.com/fwlink/?linkid=870924. Kommentar: Samira: Belüftung und Klimatisierung
Note on AO30: [Kommentarthread] Ihre Version von Excel gestattet Ihnen das Lesen dieses Kommentarthreads. Jegliche Bearbeitungen daran werden jedoch entfernt, wenn die Datei in einer neueren Version von Excel geöffnet wird. Weitere Informationen: https://go.microsoft.com/fwlink/?linkid=870924. Kommentar: ab 500 kW Leistung; darunter pauschal 3.000 €
Note on AT30: [Kommentarthread] Ihre Version von Excel gestattet Ihnen das Lesen dieses Kommentarthreads. Jegliche Bearbeitungen daran werden jedoch entfernt, wenn die Datei in einer neueren Version von Excel geöffnet wird. Weitere Informationen: https://go.microsoft.com/fwlink/?linkid=870924. Kommentar: Pauschalwert; ab 500 kW Leistung 6,2 €/kW
Note on A31: [Kommentarthread] Ihre Version von Excel gestattet Ihnen das Lesen dieses Kommentarthreads. Jegliche Bearbeitungen daran werden jedoch entfernt, wenn die Datei in einer neueren Version von Excel geöffnet wird. Weitere Informationen: https://go.microsoft.com/fwlink/?linkid=870924. Kommentar: Samira: Belüftung und Klimatisierung
Note on AO31: [Kommentarthread] Ihre Version von Excel gestattet Ihnen das Lesen dieses Kommentarthreads. Jegliche Bearbeitungen daran werden jedoch entfernt, wenn die Datei in einer neueren Version von Excel geöffnet wird. Weitere Informationen: https://go.microsoft.com/fwlink/?linkid=870924. Kommentar: ab 500 kW Leistung; darunter pauschal 2.550 €
Note on AT31: [Kommentarthread] Ihre Version von Excel gestattet Ihnen das Lesen dieses Kommentarthreads. Jegliche Bearbeitungen daran werden jedoch entfernt, wenn die Datei in einer neueren Version von Excel geöffnet wird. Weitere Informationen: https://go.microsoft.com/fwlink/?linkid=870924. Kommentar: Pauschalwert; ab 500 kW Leistung 5,6€/kW
Note on A32: [Kommentarthread] Ihre Version von Excel gestattet Ihnen das Lesen dieses Kommentarthreads. Jegliche Bearbeitungen daran werden jedoch entfernt, wenn die Datei in einer neueren Version von Excel geöffnet wird. Weitere Informationen: https://go.microsoft.com/fwlink/?linkid=870924. Kommentar: Samira: Belüftung und Klimatisierung
Note on AO32: [Kommentarthread] Ihre Version von Excel gestattet Ihnen das Lesen dieses Kommentarthreads. Jegliche Bearbeitungen daran werden jedoch entfernt, wenn die Datei in einer neueren Version von Excel geöffnet wird. Weitere Informationen: https://go.microsoft.com/fwlink/?linkid=870924. Kommentar: ab 500 kW Leistung; darunter pauschal 2.100 €
Note on AT32: [Kommentarthread] Ihre Version von Excel gestattet Ihnen das Lesen dieses Kommentarthreads. Jegliche Bearbeitungen daran werden jedoch entfernt, wenn die Datei in einer neueren Version von Excel geöffnet wird. Weitere Informationen: https://go.microsoft.com/fwlink/?linkid=870924. Kommentar: Pauschalwert; ab 500 kW Leistung 5,3 €/kW
Note on A33: [Kommentarthread] Ihre Version von Excel gestattet Ihnen das Lesen dieses Kommentarthreads. Jegliche Bearbeitungen daran werden jedoch entfernt, wenn die Datei in einer neueren Version von Excel geöffnet wird. Weitere Informationen: https://go.microsoft.com/fwlink/?linkid=870924. Kommentar: Samira: Belüftung und Klimatisierung
Note on AO33: [Kommentarthread] Ihre Version von Excel gestattet Ihnen das Lesen dieses Kommentarthreads. Jegliche Bearbeitungen daran werden jedoch entfernt, wenn die Datei in einer neueren Version von Excel geöffnet wird. Weitere Informationen: https://go.microsoft.com/fwlink/?linkid=870924. Kommentar: ab 500 kW Leistung; darunter pauschal 1.650 €
Note on AT33: [Kommentarthread] Ihre Version von Excel gestattet Ihnen das Lesen dieses Kommentarthreads. Jegliche Bearbeitungen daran werden jedoch entfernt, wenn die Datei in einer neueren Version von Excel geöffnet wird. Weitere Informationen: https://go.microsoft.com/fwlink/?linkid=870924. Kommentar: Pauschalwert; ab 500 kW Leistung 4,9 €/kW
Note on AO34: [Kommentarthread] Ihre Version von Excel gestattet Ihnen das Lesen dieses Kommentarthreads. Jegliche Bearbeitungen daran werden jedoch entfernt, wenn die Datei in einer neueren Version von Excel geöffnet wird. Weitere Informationen: https://go.microsoft.com/fwlink/?linkid=870924. Kommentar: ab 500 kW Leistung; darunter pauschal 3.000 €
Note on AT34: [Kommentarthread] Ihre Version von Excel gestattet Ihnen das Lesen dieses Kommentarthreads. Jegliche Bearbeitungen daran werden jedoch entfernt, wenn die Datei in einer neueren Version von Excel geöffnet wird. Weitere Informationen: https://go.microsoft.com/fwlink/?linkid=870924. Kommentar: Pauschalwert; ab 500 kW Leistung 6,2 €/kW
Note on AO35: [Kommentarthread] Ihre Version von Excel gestattet Ihnen das Lesen dieses Kommentarthreads. Jegliche Bearbeitungen daran werden jedoch entfernt, wenn die Datei in einer neueren Version von Excel geöffnet wird. Weitere Informationen: https://go.microsoft.com/fwlink/?linkid=870924. Kommentar: ab 500 kW Leistung; darunter pauschal 2.550 €
Note on AT35: [Kommentarthread] Ihre Version von Excel gestattet Ihnen das Lesen dieses Kommentarthreads. Jegliche Bearbeitungen daran werden jedoch entfernt, wenn die Datei in einer neueren Version von Excel geöffnet wird. Weitere Informationen: https://go.microsoft.com/fwlink/?linkid=870924. Kommentar: Pauschalwert; ab 500 kW Leistung 5,6€/kW
Note on AO36: [Kommentarthread] Ihre Version von Excel gestattet Ihnen das Lesen dieses Kommentarthreads. Jegliche Bearbeitungen daran werden jedoch entfernt, wenn die Datei in einer neueren Version von Excel geöffnet wird. Weitere Informationen: https://go.microsoft.com/fwlink/?linkid=870924. Kommentar: ab 500 kW Leistung; darunter pauschal 2.100 €
Note on AT36: [Kommentarthread] Ihre Version von Excel gestattet Ihnen das Lesen dieses Kommentarthreads. Jegliche Bearbeitungen daran werden jedoch entfernt, wenn die Datei in einer neueren Version von Excel geöffnet wird. Weitere Informationen: https://go.microsoft.com/fwlink/?linkid=870924. Kommentar: Pauschalwert; ab 500 kW Leistung 5,3 €/kW
Note on AO37: [Kommentarthread] Ihre Version von Excel gestattet Ihnen das Lesen dieses Kommentarthreads. Jegliche Bearbeitungen daran werden jedoch entfernt, wenn die Datei in einer neueren Version von Excel geöffnet wird. Weitere Informationen: https://go.microsoft.com/fwlink/?linkid=870924. Kommentar: ab 500 kW Leistung; darunter pauschal 1.650 €
Note on AT37: [Kommentarthread] Ihre Version von Excel gestattet Ihnen das Lesen dieses Kommentarthreads. Jegliche Bearbeitungen daran werden jedoch entfernt, wenn die Datei in einer neueren Version von Excel geöffnet wird. Weitere Informationen: https://go.microsoft.com/fwlink/?linkid=870924. Kommentar: Pauschalwert; ab 500 kW Leistung 4,9 €/kW
Note on D38: [Kommentarthread] Ihre Version von Excel gestattet Ihnen das Lesen dieses Kommentarthreads. Jegliche Bearbeitungen daran werden jedoch entfernt, wenn die Datei in einer neueren Version von Excel geöffnet wird. Weitere Informationen: https://go.microsoft.com/fwlink/?linkid=870924. Kommentar: Implizit, da funktionale Speicher (mit Nachholung) betrachtet werden.
Note on J38: [Kommentarthread] Ihre Version von Excel gestattet Ihnen das Lesen dieses Kommentarthreads. Jegliche Bearbeitungen daran werden jedoch entfernt, wenn die Datei in einer neueren Version von Excel geöffnet wird. Weitere Informationen: https://go.microsoft.com/fwlink/?linkid=870924. Kommentar: kältester Tag
Note on L38: [Kommentarthread] Ihre Version von Excel gestattet Ihnen das Lesen dieses Kommentarthreads. Jegliche Bearbeitungen daran werden jedoch entfernt, wenn die Datei in einer neueren Version von Excel geöffnet wird. Weitere Informationen: https://go.microsoft.com/fwlink/?linkid=870924. Kommentar: kältester Tag
Note on X38: [Kommentarthread] Ihre Version von Excel gestattet Ihnen das Lesen dieses Kommentarthreads. Jegliche Bearbeitungen daran werden jedoch entfernt, wenn die Datei in einer neueren Version von Excel geöffnet wird. Weitere Informationen: https://go.microsoft.com/fwlink/?linkid=870924. Kommentar: Annahme
Note on Y38: [Kommentarthread] Ihre Version von Excel gestattet Ihnen das Lesen dieses Kommentarthreads. Jegliche Bearbeitungen daran werden jedoch entfernt, wenn die Datei in einer neueren Version von Excel geöffnet wird. Weitere Informationen: https://go.microsoft.com/fwlink/?linkid=870924. Kommentar: 2 (S. 96, 109)
Note on Z38: [Kommentarthread] Ihre Version von Excel gestattet Ihnen das Lesen dieses Kommentarthreads. Jegliche Bearbeitungen daran werden jedoch entfernt, wenn die Datei in einer neueren Version von Excel geöffnet wird. Weitere Informationen: https://go.microsoft.com/fwlink/?linkid=870924. Kommentar: 30 (S.96, 109)
Note on AG38: [Kommentarthread] Ihre Version von Excel gestattet Ihnen das Lesen dieses Kommentarthreads. Jegliche Bearbeitungen daran werden jedoch entfernt, wenn die Datei in einer neueren Version von Excel geöffnet wird. Weitere Informationen: https://go.microsoft.com/fwlink/?linkid=870924. Kommentar: wärmster Tag
Note on AH38: [Kommentarthread] Ihre Version von Excel gestattet Ihnen das Lesen dieses Kommentarthreads. Jegliche Bearbeitungen daran werden jedoch entfernt, wenn die Datei in einer neueren Version von Excel geöffnet wird. Weitere Informationen: https://go.microsoft.com/fwlink/?linkid=870924. Kommentar: kältester Tag
Note on D39: [Kommentarthread] Ihre Version von Excel gestattet Ihnen das Lesen dieses Kommentarthreads. Jegliche Bearbeitungen daran werden jedoch entfernt, wenn die Datei in einer neueren Version von Excel geöffnet wird. Weitere Informationen: https://go.microsoft.com/fwlink/?linkid=870924. Kommentar: Implizit, da funktionale Speicher (mit Nachholung) betrachtet werden.
Note on J39: [Kommentarthread] Ihre Version von Excel gestattet Ihnen das Lesen dieses Kommentarthreads. Jegliche Bearbeitungen daran werden jedoch entfernt, wenn die Datei in einer neueren Version von Excel geöffnet wird. Weitere Informationen: https://go.microsoft.com/fwlink/?linkid=870924. Kommentar: Skalierung über Stromverbrauch in Referenzentwicklung
Note on L39: [Kommentarthread] Ihre Version von Excel gestattet Ihnen das Lesen dieses Kommentarthreads. Jegliche Bearbeitungen daran werden jedoch entfernt, wenn die Datei in einer neueren Version von Excel geöffnet wird. Weitere Informationen: https://go.microsoft.com/fwlink/?linkid=870924. Kommentar: lineare Interpolation
Note on N39: [Kommentarthread] Ihre Version von Excel gestattet Ihnen das Lesen dieses Kommentarthreads. Jegliche Bearbeitungen daran werden jedoch entfernt, wenn die Datei in einer neueren Version von Excel geöffnet wird. Weitere Informationen: https://go.microsoft.com/fwlink/?linkid=870924. Kommentar: Skalierung über Stromverbrauch in Referenzentwicklung
Note on P39: [Kommentarthread] Ihre Version von Excel gestattet Ihnen das Lesen dieses Kommentarthreads. Jegliche Bearbeitungen daran werden jedoch entfernt, wenn die Datei in einer neueren Version von Excel geöffnet wird. Weitere Informationen: https://go.microsoft.com/fwlink/?linkid=870924. Kommentar: Skalierung über Stromverbrauch in Referenzentwicklung
Note on Q39: [Kommentarthread] Ihre Version von Excel gestattet Ihnen das Lesen dieses Kommentarthreads. Jegliche Bearbeitungen daran werden jedoch entfernt, wenn die Datei in einer neueren Version von Excel geöffnet wird. Weitere Informationen: https://go.microsoft.com/fwlink/?linkid=870924. Kommentar: lineare Interpolation
Note on R39: [Kommentarthread] Ihre Version von Excel gestattet Ihnen das Lesen dieses Kommentarthreads. Jegliche Bearbeitungen daran werden jedoch entfernt, wenn die Datei in einer neueren Version von Excel geöffnet wird. Weitere Informationen: https://go.microsoft.com/fwlink/?linkid=870924. Kommentar: Skalierung über Stromverbrauch in Referenzentwicklung
Note on Y39: [Kommentarthread] Ihre Version von Excel gestattet Ihnen das Lesen dieses Kommentarthreads. Jegliche Bearbeitungen daran werden jedoch entfernt, wenn die Datei in einer neueren Version von Excel geöffnet wird. Weitere Informationen: https://go.microsoft.com/fwlink/?linkid=870924. Kommentar: 2 (S. 96, 109)
Note on Z39: [Kommentarthread] Ihre Version von Excel gestattet Ihnen das Lesen dieses Kommentarthreads. Jegliche Bearbeitungen daran werden jedoch entfernt, wenn die Datei in einer neueren Version von Excel geöffnet wird. Weitere Informationen: https://go.microsoft.com/fwlink/?linkid=870924. Kommentar: 30 (S.96, 109)
Note on AG39: [Kommentarthread] Ihre Version von Excel gestattet Ihnen das Lesen dieses Kommentarthreads. Jegliche Bearbeitungen daran werden jedoch entfernt, wenn die Datei in einer neueren Version von Excel geöffnet wird. Weitere Informationen: https://go.microsoft.com/fwlink/?linkid=870924. Kommentar: wärmster Tag
Note on AH39: [Kommentarthread] Ihre Version von Excel gestattet Ihnen das Lesen dieses Kommentarthreads. Jegliche Bearbeitungen daran werden jedoch entfernt, wenn die Datei in einer neueren Version von Excel geöffnet wird. Weitere Informationen: https://go.microsoft.com/fwlink/?linkid=870924. Kommentar: kältester Tag
Note on D40: [Kommentarthread] Ihre Version von Excel gestattet Ihnen das Lesen dieses Kommentarthreads. Jegliche Bearbeitungen daran werden jedoch entfernt, wenn die Datei in einer neueren Version von Excel geöffnet wird. Weitere Informationen: https://go.microsoft.com/fwlink/?linkid=870924. Kommentar: Implizit, da funktionale Speicher (mit Nachholung) betrachtet werden.
Note on J40: [Kommentarthread] Ihre Version von Excel gestattet Ihnen das Lesen dieses Kommentarthreads. Jegliche Bearbeitungen daran werden jedoch entfernt, wenn die Datei in einer neueren Version von Excel geöffnet wird. Weitere Informationen: https://go.microsoft.com/fwlink/?linkid=870924. Kommentar: Skalierung über Stromverbrauch in Referenzentwicklung
Note on L40: [Kommentarthread] Ihre Version von Excel gestattet Ihnen das Lesen dieses Kommentarthreads. Jegliche Bearbeitungen daran werden jedoch entfernt, wenn die Datei in einer neueren Version von Excel geöffnet wird. Weitere Informationen: https://go.microsoft.com/fwlink/?linkid=870924. Kommentar: lineare Interpolation
Note on N40: [Kommentarthread] Ihre Version von Excel gestattet Ihnen das Lesen dieses Kommentarthreads. Jegliche Bearbeitungen daran werden jedoch entfernt, wenn die Datei in einer neueren Version von Excel geöffnet wird. Weitere Informationen: https://go.microsoft.com/fwlink/?linkid=870924. Kommentar: Skalierung über Stromverbrauch in Referenzentwicklung
Note on P40: [Kommentarthread] Ihre Version von Excel gestattet Ihnen das Lesen dieses Kommentarthreads. Jegliche Bearbeitungen daran werden jedoch entfernt, wenn die Datei in einer neueren Version von Excel geöffnet wird. Weitere Informationen: https://go.microsoft.com/fwlink/?linkid=870924. Kommentar: Skalierung über Stromverbrauch in Referenzentwicklung
Note on Q40: [Kommentarthread] Ihre Version von Excel gestattet Ihnen das Lesen dieses Kommentarthreads. Jegliche Bearbeitungen daran werden jedoch entfernt, wenn die Datei in einer neueren Version von Excel geöffnet wird. Weitere Informationen: https://go.microsoft.com/fwlink/?linkid=870924. Kommentar: lineare Interpolation
Note on R40: [Kommentarthread] Ihre Version von Excel gestattet Ihnen das Lesen dieses Kommentarthreads. Jegliche Bearbeitungen daran werden jedoch entfernt, wenn die Datei in einer neueren Version von Excel geöffnet wird. Weitere Informationen: https://go.microsoft.com/fwlink/?linkid=870924. Kommentar: Skalierung über Stromverbrauch in Referenzentwicklung
Note on Y40: [Kommentarthread] Ihre Version von Excel gestattet Ihnen das Lesen dieses Kommentarthreads. Jegliche Bearbeitungen daran werden jedoch entfernt, wenn die Datei in einer neueren Version von Excel geöffnet wird. Weitere Informationen: https://go.microsoft.com/fwlink/?linkid=870924. Kommentar: 2 (S. 96, 109)
Note on Z40: [Kommentarthread] Ihre Version von Excel gestattet Ihnen das Lesen dieses Kommentarthreads. Jegliche Bearbeitungen daran werden jedoch entfernt, wenn die Datei in einer neueren Version von Excel geöffnet wird. Weitere Informationen: https://go.microsoft.com/fwlink/?linkid=870924. Kommentar: 30 (S.96, 109)
Note on AG40: [Kommentarthread] Ihre Version von Excel gestattet Ihnen das Lesen dieses Kommentarthreads. Jegliche Bearbeitungen daran werden jedoch entfernt, wenn die Datei in einer neueren Version von Excel geöffnet wird. Weitere Informationen: https://go.microsoft.com/fwlink/?linkid=870924. Kommentar: wärmster Tag
Note on AH40: [Kommentarthread] Ihre Version von Excel gestattet Ihnen das Lesen dieses Kommentarthreads. Jegliche Bearbeitungen daran werden jedoch entfernt, wenn die Datei in einer neueren Version von Excel geöffnet wird. Weitere Informationen: https://go.microsoft.com/fwlink/?linkid=870924. Kommentar: kältester Tag
Note on D41: [Kommentarthread] Ihre Version von Excel gestattet Ihnen das Lesen dieses Kommentarthreads. Jegliche Bearbeitungen daran werden jedoch entfernt, wenn die Datei in einer neueren Version von Excel geöffnet wird. Weitere Informationen: https://go.microsoft.com/fwlink/?linkid=870924. Kommentar: Implizit, da funktionale Speicher (mit Nachholung) betrachtet werden.
Note on J41: [Kommentarthread] Ihre Version von Excel gestattet Ihnen das Lesen dieses Kommentarthreads. Jegliche Bearbeitungen daran werden jedoch entfernt, wenn die Datei in einer neueren Version von Excel geöffnet wird. Weitere Informationen: https://go.microsoft.com/fwlink/?linkid=870924. Kommentar: Skalierung über Stromverbrauch in Referenzentwicklung
Note on L41: [Kommentarthread] Ihre Version von Excel gestattet Ihnen das Lesen dieses Kommentarthreads. Jegliche Bearbeitungen daran werden jedoch entfernt, wenn die Datei in einer neueren Version von Excel geöffnet wird. Weitere Informationen: https://go.microsoft.com/fwlink/?linkid=870924. Kommentar: Wert für Referenzszenario
Note on N41: [Kommentarthread] Ihre Version von Excel gestattet Ihnen das Lesen dieses Kommentarthreads. Jegliche Bearbeitungen daran werden jedoch entfernt, wenn die Datei in einer neueren Version von Excel geöffnet wird. Weitere Informationen: https://go.microsoft.com/fwlink/?linkid=870924. Kommentar: Skalierung über Stromverbrauch in Referenzentwicklung
Note on P41: [Kommentarthread] Ihre Version von Excel gestattet Ihnen das Lesen dieses Kommentarthreads. Jegliche Bearbeitungen daran werden jedoch entfernt, wenn die Datei in einer neueren Version von Excel geöffnet wird. Weitere Informationen: https://go.microsoft.com/fwlink/?linkid=870924. Kommentar: Skalierung über Stromverbrauch in Referenzentwicklung
Note on Q41: [Kommentarthread] Ihre Version von Excel gestattet Ihnen das Lesen dieses Kommentarthreads. Jegliche Bearbeitungen daran werden jedoch entfernt, wenn die Datei in einer neueren Version von Excel geöffnet wird. Weitere Informationen: https://go.microsoft.com/fwlink/?linkid=870924. Kommentar: Wert für Referenzszenario
Note on R41: [Kommentarthread] Ihre Version von Excel gestattet Ihnen das Lesen dieses Kommentarthreads. Jegliche Bearbeitungen daran werden jedoch entfernt, wenn die Datei in einer neueren Version von Excel geöffnet wird. Weitere Informationen: https://go.microsoft.com/fwlink/?linkid=870924. Kommentar: Skalierung über Stromverbrauch in Referenzentwicklung
Note on AG41: [Kommentarthread] Ihre Version von Excel gestattet Ihnen das Lesen dieses Kommentarthreads. Jegliche Bearbeitungen daran werden jedoch entfernt, wenn die Datei in einer neueren Version von Excel geöffnet wird. Weitere Informationen: https://go.microsoft.com/fwlink/?linkid=870924. Kommentar: wärmster Tag
Note on AH41: [Kommentarthread] Ihre Version von Excel gestattet Ihnen das Lesen dieses Kommentarthreads. Jegliche Bearbeitungen daran werden jedoch entfernt, wenn die Datei in einer neueren Version von Excel geöffnet wird. Weitere Informationen: https://go.microsoft.com/fwlink/?linkid=870924. Kommentar: kältester Tag
Note on D42: [Kommentarthread] Ihre Version von Excel gestattet Ihnen das Lesen dieses Kommentarthreads. Jegliche Bearbeitungen daran werden jedoch entfernt, wenn die Datei in einer neueren Version von Excel geöffnet wird. Weitere Informationen: https://go.microsoft.com/fwlink/?linkid=870924. Kommentar: Implizit, da funktionale Speicher (mit Nachholung) betrachtet werden.
Note on X42: [Kommentarthread] Ihre Version von Excel gestattet Ihnen das Lesen dieses Kommentarthreads. Jegliche Bearbeitungen daran werden jedoch entfernt, wenn die Datei in einer neueren Version von Excel geöffnet wird. Weitere Informationen: https://go.microsoft.com/fwlink/?linkid=870924. Kommentar: Annahme
Note on Y42: [Kommentarthread] Ihre Version von Excel gestattet Ihnen das Lesen dieses Kommentarthreads. Jegliche Bearbeitungen daran werden jedoch entfernt, wenn die Datei in einer neueren Version von Excel geöffnet wird. Weitere Informationen: https://go.microsoft.com/fwlink/?linkid=870924. Kommentar: kältester Tag des Jahres
Note on Z42: [Kommentarthread] Ihre Version von Excel gestattet Ihnen das Lesen dieses Kommentarthreads. Jegliche Bearbeitungen daran werden jedoch entfernt, wenn die Datei in einer neueren Version von Excel geöffnet wird. Weitere Informationen: https://go.microsoft.com/fwlink/?linkid=870924. Kommentar: wärmster Tag des Jahres
Note on AF42: [Kommentarthread] Ihre Version von Excel gestattet Ihnen das Lesen dieses Kommentarthreads. Jegliche Bearbeitungen daran werden jedoch entfernt, wenn die Datei in einer neueren Version von Excel geöffnet wird. Weitere Informationen: https://go.microsoft.com/fwlink/?linkid=870924. Kommentar: 3 h (S. 109; wärmster Tag)
Note on AG42: [Kommentarthread] Ihre Version von Excel gestattet Ihnen das Lesen dieses Kommentarthreads. Jegliche Bearbeitungen daran werden jedoch entfernt, wenn die Datei in einer neueren Version von Excel geöffnet wird. Weitere Informationen: https://go.microsoft.com/fwlink/?linkid=870924. Kommentar: wärmster Tag
Note on AH42: [Kommentarthread] Ihre Version von Excel gestattet Ihnen das Lesen dieses Kommentarthreads. Jegliche Bearbeitungen daran werden jedoch entfernt, wenn die Datei in einer neueren Version von Excel geöffnet wird. Weitere Informationen: https://go.microsoft.com/fwlink/?linkid=870924. Kommentar: kältester Tag
Note on D43: [Kommentarthread] Ihre Version von Excel gestattet Ihnen das Lesen dieses Kommentarthreads. Jegliche Bearbeitungen daran werden jedoch entfernt, wenn die Datei in einer neueren Version von Excel geöffnet wird. Weitere Informationen: https://go.microsoft.com/fwlink/?linkid=870924. Kommentar: Implizit, da funktionale Speicher (mit Nachholung) betrachtet werden.
Note on J43: [Kommentarthread] Ihre Version von Excel gestattet Ihnen das Lesen dieses Kommentarthreads. Jegliche Bearbeitungen daran werden jedoch entfernt, wenn die Datei in einer neueren Version von Excel geöffnet wird. Weitere Informationen: https://go.microsoft.com/fwlink/?linkid=870924. Kommentar: Skalierung über Stromverbrauch in Referenzentwicklung
Note on K43: [Kommentarthread] Ihre Version von Excel gestattet Ihnen das Lesen dieses Kommentarthreads. Jegliche Bearbeitungen daran werden jedoch entfernt, wenn die Datei in einer neueren Version von Excel geöffnet wird. Weitere Informationen: https://go.microsoft.com/fwlink/?linkid=870924. Kommentar: Skalierung über Stromverbrauch in Referenzentwicklung
Note on L43: [Kommentarthread] Ihre Version von Excel gestattet Ihnen das Lesen dieses Kommentarthreads. Jegliche Bearbeitungen daran werden jedoch entfernt, wenn die Datei in einer neueren Version von Excel geöffnet wird. Weitere Informationen: https://go.microsoft.com/fwlink/?linkid=870924. Kommentar: lineare Interpolation
Note on N43: [Kommentarthread] Ihre Version von Excel gestattet Ihnen das Lesen dieses Kommentarthreads. Jegliche Bearbeitungen daran werden jedoch entfernt, wenn die Datei in einer neueren Version von Excel geöffnet wird. Weitere Informationen: https://go.microsoft.com/fwlink/?linkid=870924. Kommentar: Skalierung über Stromverbrauch in Referenzentwicklung
Note on P43: [Kommentarthread] Ihre Version von Excel gestattet Ihnen das Lesen dieses Kommentarthreads. Jegliche Bearbeitungen daran werden jedoch entfernt, wenn die Datei in einer neueren Version von Excel geöffnet wird. Weitere Informationen: https://go.microsoft.com/fwlink/?linkid=870924. Kommentar: Skalierung über Stromverbrauch in Referenzentwicklung
Note on Q43: [Kommentarthread] Ihre Version von Excel gestattet Ihnen das Lesen dieses Kommentarthreads. Jegliche Bearbeitungen daran werden jedoch entfernt, wenn die Datei in einer neueren Version von Excel geöffnet wird. Weitere Informationen: https://go.microsoft.com/fwlink/?linkid=870924. Kommentar: Skalierung über Stromverbrauch in Referenzentwicklung
Note on R43: [Kommentarthread] Ihre Version von Excel gestattet Ihnen das Lesen dieses Kommentarthreads. Jegliche Bearbeitungen daran werden jedoch entfernt, wenn die Datei in einer neueren Version von Excel geöffnet wird. Weitere Informationen: https://go.microsoft.com/fwlink/?linkid=870924. Kommentar: Skalierung über Stromverbrauch in Referenzentwicklung
Note on AF43: [Kommentarthread] Ihre Version von Excel gestattet Ihnen das Lesen dieses Kommentarthreads. Jegliche Bearbeitungen daran werden jedoch entfernt, wenn die Datei in einer neueren Version von Excel geöffnet wird. Weitere Informationen: https://go.microsoft.com/fwlink/?linkid=870924. Kommentar: 3 h (S. 109; wärmster Tag)
Note on AG43: [Kommentarthread] Ihre Version von Excel gestattet Ihnen das Lesen dieses Kommentarthreads. Jegliche Bearbeitungen daran werden jedoch entfernt, wenn die Datei in einer neueren Version von Excel geöffnet wird. Weitere Informationen: https://go.microsoft.com/fwlink/?linkid=870924. Kommentar: wärmster Tag
Note on AH43: [Kommentarthread] Ihre Version von Excel gestattet Ihnen das Lesen dieses Kommentarthreads. Jegliche Bearbeitungen daran werden jedoch entfernt, wenn die Datei in einer neueren Version von Excel geöffnet wird. Weitere Informationen: https://go.microsoft.com/fwlink/?linkid=870924. Kommentar: kältester Tag
Note on D44: [Kommentarthread] Ihre Version von Excel gestattet Ihnen das Lesen dieses Kommentarthreads. Jegliche Bearbeitungen daran werden jedoch entfernt, wenn die Datei in einer neueren Version von Excel geöffnet wird. Weitere Informationen: https://go.microsoft.com/fwlink/?linkid=870924. Kommentar: Implizit, da funktionale Speicher (mit Nachholung) betrachtet werden.
Note on J44: [Kommentarthread] Ihre Version von Excel gestattet Ihnen das Lesen dieses Kommentarthreads. Jegliche Bearbeitungen daran werden jedoch entfernt, wenn die Datei in einer neueren Version von Excel geöffnet wird. Weitere Informationen: https://go.microsoft.com/fwlink/?linkid=870924. Kommentar: Skalierung über Stromverbrauch in Referenzentwicklung
Note on K44: [Kommentarthread] Ihre Version von Excel gestattet Ihnen das Lesen dieses Kommentarthreads. Jegliche Bearbeitungen daran werden jedoch entfernt, wenn die Datei in einer neueren Version von Excel geöffnet wird. Weitere Informationen: https://go.microsoft.com/fwlink/?linkid=870924. Kommentar: Skalierung über Stromverbrauch in Referenzentwicklung
Note on L44: [Kommentarthread] Ihre Version von Excel gestattet Ihnen das Lesen dieses Kommentarthreads. Jegliche Bearbeitungen daran werden jedoch entfernt, wenn die Datei in einer neueren Version von Excel geöffnet wird. Weitere Informationen: https://go.microsoft.com/fwlink/?linkid=870924. Kommentar: lineare Interpolation
Note on N44: [Kommentarthread] Ihre Version von Excel gestattet Ihnen das Lesen dieses Kommentarthreads. Jegliche Bearbeitungen daran werden jedoch entfernt, wenn die Datei in einer neueren Version von Excel geöffnet wird. Weitere Informationen: https://go.microsoft.com/fwlink/?linkid=870924. Kommentar: Skalierung über Stromverbrauch in Referenzentwicklung
Note on P44: [Kommentarthread] Ihre Version von Excel gestattet Ihnen das Lesen dieses Kommentarthreads. Jegliche Bearbeitungen daran werden jedoch entfernt, wenn die Datei in einer neueren Version von Excel geöffnet wird. Weitere Informationen: https://go.microsoft.com/fwlink/?linkid=870924. Kommentar: Skalierung über Stromverbrauch in Referenzentwicklung
Note on Q44: [Kommentarthread] Ihre Version von Excel gestattet Ihnen das Lesen dieses Kommentarthreads. Jegliche Bearbeitungen daran werden jedoch entfernt, wenn die Datei in einer neueren Version von Excel geöffnet wird. Weitere Informationen: https://go.microsoft.com/fwlink/?linkid=870924. Kommentar: Skalierung über Stromverbrauch in Referenzentwicklung
Note on R44: [Kommentarthread] Ihre Version von Excel gestattet Ihnen das Lesen dieses Kommentarthreads. Jegliche Bearbeitungen daran werden jedoch entfernt, wenn die Datei in einer neueren Version von Excel geöffnet wird. Weitere Informationen: https://go.microsoft.com/fwlink/?linkid=870924. Kommentar: Skalierung über Stromverbrauch in Referenzentwicklung
Note on AF44: [Kommentarthread] Ihre Version von Excel gestattet Ihnen das Lesen dieses Kommentarthreads. Jegliche Bearbeitungen daran werden jedoch entfernt, wenn die Datei in einer neueren Version von Excel geöffnet wird. Weitere Informationen: https://go.microsoft.com/fwlink/?linkid=870924. Kommentar: 3 h (S. 109; wärmster Tag)
Note on AG44: [Kommentarthread] Ihre Version von Excel gestattet Ihnen das Lesen dieses Kommentarthreads. Jegliche Bearbeitungen daran werden jedoch entfernt, wenn die Datei in einer neueren Version von Excel geöffnet wird. Weitere Informationen: https://go.microsoft.com/fwlink/?linkid=870924. Kommentar: wärmster Tag
Note on AH44: [Kommentarthread] Ihre Version von Excel gestattet Ihnen das Lesen dieses Kommentarthreads. Jegliche Bearbeitungen daran werden jedoch entfernt, wenn die Datei in einer neueren Version von Excel geöffnet wird. Weitere Informationen: https://go.microsoft.com/fwlink/?linkid=870924. Kommentar: kältester Tag
Note on D45: [Kommentarthread] Ihre Version von Excel gestattet Ihnen das Lesen dieses Kommentarthreads. Jegliche Bearbeitungen daran werden jedoch entfernt, wenn die Datei in einer neueren Version von Excel geöffnet wird. Weitere Informationen: https://go.microsoft.com/fwlink/?linkid=870924. Kommentar: Implizit, da funktionale Speicher (mit Nachholung) betrachtet werden.
Note on J45: [Kommentarthread] Ihre Version von Excel gestattet Ihnen das Lesen dieses Kommentarthreads. Jegliche Bearbeitungen daran werden jedoch entfernt, wenn die Datei in einer neueren Version von Excel geöffnet wird. Weitere Informationen: https://go.microsoft.com/fwlink/?linkid=870924. Kommentar: Skalierung über Stromverbrauch in Referenzentwicklung
Note on K45: [Kommentarthread] Ihre Version von Excel gestattet Ihnen das Lesen dieses Kommentarthreads. Jegliche Bearbeitungen daran werden jedoch entfernt, wenn die Datei in einer neueren Version von Excel geöffnet wird. Weitere Informationen: https://go.microsoft.com/fwlink/?linkid=870924. Kommentar: Skalierung über Stromverbrauch in Referenzentwicklung
Note on N45: [Kommentarthread] Ihre Version von Excel gestattet Ihnen das Lesen dieses Kommentarthreads. Jegliche Bearbeitungen daran werden jedoch entfernt, wenn die Datei in einer neueren Version von Excel geöffnet wird. Weitere Informationen: https://go.microsoft.com/fwlink/?linkid=870924. Kommentar: Skalierung über Stromverbrauch in Referenzentwicklung
Note on P45: [Kommentarthread] Ihre Version von Excel gestattet Ihnen das Lesen dieses Kommentarthreads. Jegliche Bearbeitungen daran werden jedoch entfernt, wenn die Datei in einer neueren Version von Excel geöffnet wird. Weitere Informationen: https://go.microsoft.com/fwlink/?linkid=870924. Kommentar: Skalierung über Stromverbrauch in Referenzentwicklung
Note on Q45: [Kommentarthread] Ihre Version von Excel gestattet Ihnen das Lesen dieses Kommentarthreads. Jegliche Bearbeitungen daran werden jedoch entfernt, wenn die Datei in einer neueren Version von Excel geöffnet wird. Weitere Informationen: https://go.microsoft.com/fwlink/?linkid=870924. Kommentar: Skalierung über Stromverbrauch in Referenzentwicklung
Note on R45: [Kommentarthread] Ihre Version von Excel gestattet Ihnen das Lesen dieses Kommentarthreads. Jegliche Bearbeitungen daran werden jedoch entfernt, wenn die Datei in einer neueren Version von Excel geöffnet wird. Weitere Informationen: https://go.microsoft.com/fwlink/?linkid=870924. Kommentar: Skalierung über Stromverbrauch in Referenzentwicklung
Note on AF45: [Kommentarthread] Ihre Version von Excel gestattet Ihnen das Lesen dieses Kommentarthreads. Jegliche Bearbeitungen daran werden jedoch entfernt, wenn die Datei in einer neueren Version von Excel geöffnet wird. Weitere Informationen: https://go.microsoft.com/fwlink/?linkid=870924. Kommentar: 3 h (S. 109; wärmster Tag)
Note on AG45: [Kommentarthread] Ihre Version von Excel gestattet Ihnen das Lesen dieses Kommentarthreads. Jegliche Bearbeitungen daran werden jedoch entfernt, wenn die Datei in einer neueren Version von Excel geöffnet wird. Weitere Informationen: https://go.microsoft.com/fwlink/?linkid=870924. Kommentar: wärmster Tag
Note on AH45: [Kommentarthread] Ihre Version von Excel gestattet Ihnen das Lesen dieses Kommentarthreads. Jegliche Bearbeitungen daran werden jedoch entfernt, wenn die Datei in einer neueren Version von Excel geöffnet wird. Weitere Informationen: https://go.microsoft.com/fwlink/?linkid=870924. Kommentar: kältester Tag
Note on D46: [Kommentarthread] Ihre Version von Excel gestattet Ihnen das Lesen dieses Kommentarthreads. Jegliche Bearbeitungen daran werden jedoch entfernt, wenn die Datei in einer neueren Version von Excel geöffnet wird. Weitere Informationen: https://go.microsoft.com/fwlink/?linkid=870924. Kommentar: Implizit, da funktionale Speicher (mit Nachholung) betrachtet werden.
Note on L46: [Kommentarthread] Ihre Version von Excel gestattet Ihnen das Lesen dieses Kommentarthreads. Jegliche Bearbeitungen daran werden jedoch entfernt, wenn die Datei in einer neueren Version von Excel geöffnet wird. Weitere Informationen: https://go.microsoft.com/fwlink/?linkid=870924. Kommentar: Angabe 500+x
Note on N46: [Kommentarthread] Ihre Version von Excel gestattet Ihnen das Lesen dieses Kommentarthreads. Jegliche Bearbeitungen daran werden jedoch entfernt, wenn die Datei in einer neueren Version von Excel geöffnet wird. Weitere Informationen: https://go.microsoft.com/fwlink/?linkid=870924. Kommentar: Angabe 500+x
Note on D47: [Kommentarthread] Ihre Version von Excel gestattet Ihnen das Lesen dieses Kommentarthreads. Jegliche Bearbeitungen daran werden jedoch entfernt, wenn die Datei in einer neueren Version von Excel geöffnet wird. Weitere Informationen: https://go.microsoft.com/fwlink/?linkid=870924. Kommentar: Implizit, da funktionale Speicher (mit Nachholung) betrachtet werden.
Note on J47: [Kommentarthread] Ihre Version von Excel gestattet Ihnen das Lesen dieses Kommentarthreads. Jegliche Bearbeitungen daran werden jedoch entfernt, wenn die Datei in einer neueren Version von Excel geöffnet wird. Weitere Informationen: https://go.microsoft.com/fwlink/?linkid=870924. Kommentar: näherungsweise konstante Durchdringung wird unterstellt (S. 106)
Note on K47: [Kommentarthread] Ihre Version von Excel gestattet Ihnen das Lesen dieses Kommentarthreads. Jegliche Bearbeitungen daran werden jedoch entfernt, wenn die Datei in einer neueren Version von Excel geöffnet wird. Weitere Informationen: https://go.microsoft.com/fwlink/?linkid=870924. Kommentar: näherungsweise konstante Durchdringung wird unterstellt (S. 106)
Note on L47: [Kommentarthread] Ihre Version von Excel gestattet Ihnen das Lesen dieses Kommentarthreads. Jegliche Bearbeitungen daran werden jedoch entfernt, wenn die Datei in einer neueren Version von Excel geöffnet wird. Weitere Informationen: https://go.microsoft.com/fwlink/?linkid=870924. Kommentar: näherungsweise konstante Durchdringung wird unterstellt (S. 106)
Note on N47: [Kommentarthread] Ihre Version von Excel gestattet Ihnen das Lesen dieses Kommentarthreads. Jegliche Bearbeitungen daran werden jedoch entfernt, wenn die Datei in einer neueren Version von Excel geöffnet wird. Weitere Informationen: https://go.microsoft.com/fwlink/?linkid=870924. Kommentar: näherungsweise konstante Durchdringung wird unterstellt (S. 106)
Note on O47: [Kommentarthread] Ihre Version von Excel gestattet Ihnen das Lesen dieses Kommentarthreads. Jegliche Bearbeitungen daran werden jedoch entfernt, wenn die Datei in einer neueren Version von Excel geöffnet wird. Weitere Informationen: https://go.microsoft.com/fwlink/?linkid=870924. Kommentar: näherungsweise konstante Durchdringung wird unterstellt (S. 106)
Note on P47: [Kommentarthread] Ihre Version von Excel gestattet Ihnen das Lesen dieses Kommentarthreads. Jegliche Bearbeitungen daran werden jedoch entfernt, wenn die Datei in einer neueren Version von Excel geöffnet wird. Weitere Informationen: https://go.microsoft.com/fwlink/?linkid=870924. Kommentar: näherungsweise konstante Durchdringung wird unterstellt (S. 106)
Note on Q47: [Kommentarthread] Ihre Version von Excel gestattet Ihnen das Lesen dieses Kommentarthreads. Jegliche Bearbeitungen daran werden jedoch entfernt, wenn die Datei in einer neueren Version von Excel geöffnet wird. Weitere Informationen: https://go.microsoft.com/fwlink/?linkid=870924. Kommentar: näherungsweise konstante Durchdringung wird unterstellt (S. 106)
Note on R47: [Kommentarthread] Ihre Version von Excel gestattet Ihnen das Lesen dieses Kommentarthreads. Jegliche Bearbeitungen daran werden jedoch entfernt, wenn die Datei in einer neueren Version von Excel geöffnet wird. Weitere Informationen: https://go.microsoft.com/fwlink/?linkid=870924. Kommentar: näherungsweise konstante Durchdringung wird unterstellt (S. 106)
Note on D48: [Kommentarthread] Ihre Version von Excel gestattet Ihnen das Lesen dieses Kommentarthreads. Jegliche Bearbeitungen daran werden jedoch entfernt, wenn die Datei in einer neueren Version von Excel geöffnet wird. Weitere Informationen: https://go.microsoft.com/fwlink/?linkid=870924. Kommentar: Implizit, da funktionale Speicher (mit Nachholung) betrachtet werden.
Note on J48: [Kommentarthread] Ihre Version von Excel gestattet Ihnen das Lesen dieses Kommentarthreads. Jegliche Bearbeitungen daran werden jedoch entfernt, wenn die Datei in einer neueren Version von Excel geöffnet wird. Weitere Informationen: https://go.microsoft.com/fwlink/?linkid=870924. Kommentar: näherungsweise konstante Durchdringung wird unterstellt (S. 106)
Note on K48: [Kommentarthread] Ihre Version von Excel gestattet Ihnen das Lesen dieses Kommentarthreads. Jegliche Bearbeitungen daran werden jedoch entfernt, wenn die Datei in einer neueren Version von Excel geöffnet wird. Weitere Informationen: https://go.microsoft.com/fwlink/?linkid=870924. Kommentar: näherungsweise konstante Durchdringung wird unterstellt (S. 106)
Note on L48: [Kommentarthread] Ihre Version von Excel gestattet Ihnen das Lesen dieses Kommentarthreads. Jegliche Bearbeitungen daran werden jedoch entfernt, wenn die Datei in einer neueren Version von Excel geöffnet wird. Weitere Informationen: https://go.microsoft.com/fwlink/?linkid=870924. Kommentar: näherungsweise konstante Durchdringung wird unterstellt (S. 106)
Note on N48: [Kommentarthread] Ihre Version von Excel gestattet Ihnen das Lesen dieses Kommentarthreads. Jegliche Bearbeitungen daran werden jedoch entfernt, wenn die Datei in einer neueren Version von Excel geöffnet wird. Weitere Informationen: https://go.microsoft.com/fwlink/?linkid=870924. Kommentar: näherungsweise konstante Durchdringung wird unterstellt (S. 106)
Note on O48: [Kommentarthread] Ihre Version von Excel gestattet Ihnen das Lesen dieses Kommentarthreads. Jegliche Bearbeitungen daran werden jedoch entfernt, wenn die Datei in einer neueren Version von Excel geöffnet wird. Weitere Informationen: https://go.microsoft.com/fwlink/?linkid=870924. Kommentar: näherungsweise konstante Durchdringung wird unterstellt (S. 106)
Note on P48: [Kommentarthread] Ihre Version von Excel gestattet Ihnen das Lesen dieses Kommentarthreads. Jegliche Bearbeitungen daran werden jedoch entfernt, wenn die Datei in einer neueren Version von Excel geöffnet wird. Weitere Informationen: https://go.microsoft.com/fwlink/?linkid=870924. Kommentar: näherungsweise konstante Durchdringung wird unterstellt (S. 106)
Note on Q48: [Kommentarthread] Ihre Version von Excel gestattet Ihnen das Lesen dieses Kommentarthreads. Jegliche Bearbeitungen daran werden jedoch entfernt, wenn die Datei in einer neueren Version von Excel geöffnet wird. Weitere Informationen: https://go.microsoft.com/fwlink/?linkid=870924. Kommentar: näherungsweise konstante Durchdringung wird unterstellt (S. 106)
Note on R48: [Kommentarthread] Ihre Version von Excel gestattet Ihnen das Lesen dieses Kommentarthreads. Jegliche Bearbeitungen daran werden jedoch entfernt, wenn die Datei in einer neueren Version von Excel geöffnet wird. Weitere Informationen: https://go.microsoft.com/fwlink/?linkid=870924. Kommentar: näherungsweise konstante Durchdringung wird unterstellt (S. 106)
Note on D49: [Kommentarthread] Ihre Version von Excel gestattet Ihnen das Lesen dieses Kommentarthreads. Jegliche Bearbeitungen daran werden jedoch entfernt, wenn die Datei in einer neueren Version von Excel geöffnet wird. Weitere Informationen: https://go.microsoft.com/fwlink/?linkid=870924. Kommentar: Implizit, da funktionale Speicher (mit Nachholung) betrachtet werden.
Note on J49: [Kommentarthread] Ihre Version von Excel gestattet Ihnen das Lesen dieses Kommentarthreads. Jegliche Bearbeitungen daran werden jedoch entfernt, wenn die Datei in einer neueren Version von Excel geöffnet wird. Weitere Informationen: https://go.microsoft.com/fwlink/?linkid=870924. Kommentar: näherungsweise konstante Durchdringung wird unterstellt (S. 106)
Note on K49: [Kommentarthread] Ihre Version von Excel gestattet Ihnen das Lesen dieses Kommentarthreads. Jegliche Bearbeitungen daran werden jedoch entfernt, wenn die Datei in einer neueren Version von Excel geöffnet wird. Weitere Informationen: https://go.microsoft.com/fwlink/?linkid=870924. Kommentar: näherungsweise konstante Durchdringung wird unterstellt (S. 106)
Note on L49: [Kommentarthread] Ihre Version von Excel gestattet Ihnen das Lesen dieses Kommentarthreads. Jegliche Bearbeitungen daran werden jedoch entfernt, wenn die Datei in einer neueren Version von Excel geöffnet wird. Weitere Informationen: https://go.microsoft.com/fwlink/?linkid=870924. Kommentar: näherungsweise konstante Durchdringung wird unterstellt (S. 106)
Note on N49: [Kommentarthread] Ihre Version von Excel gestattet Ihnen das Lesen dieses Kommentarthreads. Jegliche Bearbeitungen daran werden jedoch entfernt, wenn die Datei in einer neueren Version von Excel geöffnet wird. Weitere Informationen: https://go.microsoft.com/fwlink/?linkid=870924. Kommentar: näherungsweise konstante Durchdringung wird unterstellt (S. 106)
Note on O49: [Kommentarthread] Ihre Version von Excel gestattet Ihnen das Lesen dieses Kommentarthreads. Jegliche Bearbeitungen daran werden jedoch entfernt, wenn die Datei in einer neueren Version von Excel geöffnet wird. Weitere Informationen: https://go.microsoft.com/fwlink/?linkid=870924. Kommentar: näherungsweise konstante Durchdringung wird unterstellt (S. 106)
Note on P49: [Kommentarthread] Ihre Version von Excel gestattet Ihnen das Lesen dieses Kommentarthreads. Jegliche Bearbeitungen daran werden jedoch entfernt, wenn die Datei in einer neueren Version von Excel geöffnet wird. Weitere Informationen: https://go.microsoft.com/fwlink/?linkid=870924. Kommentar: näherungsweise konstante Durchdringung wird unterstellt (S. 106)
Note on Q49: [Kommentarthread] Ihre Version von Excel gestattet Ihnen das Lesen dieses Kommentarthreads. Jegliche Bearbeitungen daran werden jedoch entfernt, wenn die Datei in einer neueren Version von Excel geöffnet wird. Weitere Informationen: https://go.microsoft.com/fwlink/?linkid=870924. Kommentar: näherungsweise konstante Durchdringung wird unterstellt (S. 106)
Note on R49: [Kommentarthread] Ihre Version von Excel gestattet Ihnen das Lesen dieses Kommentarthreads. Jegliche Bearbeitungen daran werden jedoch entfernt, wenn die Datei in einer neueren Version von Excel geöffnet wird. Weitere Informationen: https://go.microsoft.com/fwlink/?linkid=870924. Kommentar: näherungsweise konstante Durchdringung wird unterstellt (S. 106)
Note on D50: [Kommentarthread] Ihre Version von Excel gestattet Ihnen das Lesen dieses Kommentarthreads. Jegliche Bearbeitungen daran werden jedoch entfernt, wenn die Datei in einer neueren Version von Excel geöffnet wird. Weitere Informationen: https://go.microsoft.com/fwlink/?linkid=870924. Kommentar: Implizit, da funktionale Speicher (mit Nachholung) betrachtet werden.
Note on L50: [Kommentarthread] Ihre Version von Excel gestattet Ihnen das Lesen dieses Kommentarthreads. Jegliche Bearbeitungen daran werden jedoch entfernt, wenn die Datei in einer neueren Version von Excel geöffnet wird. Weitere Informationen: https://go.microsoft.com/fwlink/?linkid=870924. Kommentar: Ausgewiesene Potenziale als symmetrisch unterstellt
Note on Q50: [Kommentarthread] Ihre Version von Excel gestattet Ihnen das Lesen dieses Kommentarthreads. Jegliche Bearbeitungen daran werden jedoch entfernt, wenn die Datei in einer neueren Version von Excel geöffnet wird. Weitere Informationen: https://go.microsoft.com/fwlink/?linkid=870924. Kommentar: Ausgewiesene Potenziale als symmetrisch unterstellt.
Note on D51: [Kommentarthread] Ihre Version von Excel gestattet Ihnen das Lesen dieses Kommentarthreads. Jegliche Bearbeitungen daran werden jedoch entfernt, wenn die Datei in einer neueren Version von Excel geöffnet wird. Weitere Informationen: https://go.microsoft.com/fwlink/?linkid=870924. Kommentar: Implizit, da funktionale Speicher (mit Nachholung) betrachtet werden.
Note on D52: [Kommentarthread] Ihre Version von Excel gestattet Ihnen das Lesen dieses Kommentarthreads. Jegliche Bearbeitungen daran werden jedoch entfernt, wenn die Datei in einer neueren Version von Excel geöffnet wird. Weitere Informationen: https://go.microsoft.com/fwlink/?linkid=870924. Kommentar: Implizit, da funktionale Speicher (mit Nachholung) betrachtet werden.
Note on D53: [Kommentarthread] Ihre Version von Excel gestattet Ihnen das Lesen dieses Kommentarthreads. Jegliche Bearbeitungen daran werden jedoch entfernt, wenn die Datei in einer neueren Version von Excel geöffnet wird. Weitere Informationen: https://go.microsoft.com/fwlink/?linkid=870924. Kommentar: Implizit, da funktionale Speicher (mit Nachholung) betrachtet werden.
Note on D54: [Kommentarthread] Ihre Version von Excel gestattet Ihnen das Lesen dieses Kommentarthreads. Jegliche Bearbeitungen daran werden jedoch entfernt, wenn die Datei in einer neueren Version von Excel geöffnet wird. Weitere Informationen: https://go.microsoft.com/fwlink/?linkid=870924. Kommentar: Implizit, da funktionale Speicher (mit Nachholung) betrachtet werden.
Note on AG54: [Kommentarthread] Ihre Version von Excel gestattet Ihnen das Lesen dieses Kommentarthreads. Jegliche Bearbeitungen daran werden jedoch entfernt, wenn die Datei in einer neueren Version von Excel geöffnet wird. Weitere Informationen: https://go.microsoft.com/fwlink/?linkid=870924. Kommentar: Tag
Note on AH54: [Kommentarthread] Ihre Version von Excel gestattet Ihnen das Lesen dieses Kommentarthreads. Jegliche Bearbeitungen daran werden jedoch entfernt, wenn die Datei in einer neueren Version von Excel geöffnet wird. Weitere Informationen: https://go.microsoft.com/fwlink/?linkid=870924. Kommentar: Nacht
Note on D55: [Kommentarthread] Ihre Version von Excel gestattet Ihnen das Lesen dieses Kommentarthreads. Jegliche Bearbeitungen daran werden jedoch entfernt, wenn die Datei in einer neueren Version von Excel geöffnet wird. Weitere Informationen: https://go.microsoft.com/fwlink/?linkid=870924. Kommentar: Implizit, da funktionale Speicher (mit Nachholung) betrachtet werden.
Note on AG55: [Kommentarthread] Ihre Version von Excel gestattet Ihnen das Lesen dieses Kommentarthreads. Jegliche Bearbeitungen daran werden jedoch entfernt, wenn die Datei in einer neueren Version von Excel geöffnet wird. Weitere Informationen: https://go.microsoft.com/fwlink/?linkid=870924. Kommentar: Tag
Note on AH55: [Kommentarthread] Ihre Version von Excel gestattet Ihnen das Lesen dieses Kommentarthreads. Jegliche Bearbeitungen daran werden jedoch entfernt, wenn die Datei in einer neueren Version von Excel geöffnet wird. Weitere Informationen: https://go.microsoft.com/fwlink/?linkid=870924. Kommentar: Nacht
Note on D56: [Kommentarthread] Ihre Version von Excel gestattet Ihnen das Lesen dieses Kommentarthreads. Jegliche Bearbeitungen daran werden jedoch entfernt, wenn die Datei in einer neueren Version von Excel geöffnet wird. Weitere Informationen: https://go.microsoft.com/fwlink/?linkid=870924. Kommentar: Implizit, da funktionale Speicher (mit Nachholung) betrachtet werden.
Note on AG56: [Kommentarthread] Ihre Version von Excel gestattet Ihnen das Lesen dieses Kommentarthreads. Jegliche Bearbeitungen daran werden jedoch entfernt, wenn die Datei in einer neueren Version von Excel geöffnet wird. Weitere Informationen: https://go.microsoft.com/fwlink/?linkid=870924. Kommentar: Tag
Note on AH56: [Kommentarthread] Ihre Version von Excel gestattet Ihnen das Lesen dieses Kommentarthreads. Jegliche Bearbeitungen daran werden jedoch entfernt, wenn die Datei in einer neueren Version von Excel geöffnet wird. Weitere Informationen: https://go.microsoft.com/fwlink/?linkid=870924. Kommentar: Nacht
Note on D57: [Kommentarthread] Ihre Version von Excel gestattet Ihnen das Lesen dieses Kommentarthreads. Jegliche Bearbeitungen daran werden jedoch entfernt, wenn die Datei in einer neueren Version von Excel geöffnet wird. Weitere Informationen: https://go.microsoft.com/fwlink/?linkid=870924. Kommentar: Implizit, da funktionale Speicher (mit Nachholung) betrachtet werden.
Note on AG57: [Kommentarthread] Ihre Version von Excel gestattet Ihnen das Lesen dieses Kommentarthreads. Jegliche Bearbeitungen daran werden jedoch entfernt, wenn die Datei in einer neueren Version von Excel geöffnet wird. Weitere Informationen: https://go.microsoft.com/fwlink/?linkid=870924. Kommentar: Tag
Note on AH57: [Kommentarthread] Ihre Version von Excel gestattet Ihnen das Lesen dieses Kommentarthreads. Jegliche Bearbeitungen daran werden jedoch entfernt, wenn die Datei in einer neueren Version von Excel geöffnet wird. Weitere Informationen: https://go.microsoft.com/fwlink/?linkid=870924. Kommentar: Nacht
Note on U61: [Kommentarthread] Ihre Version von Excel gestattet Ihnen das Lesen dieses Kommentarthreads. Jegliche Bearbeitungen daran werden jedoch entfernt, wenn die Datei in einer neueren Version von Excel geöffnet wird. Weitere Informationen: https://go.microsoft.com/fwlink/?linkid=870924. Kommentar: mittlere Verfügbarkeit (!); Betriebsstunden können mitunter deutlich darüber liegen
Note on AO61: [Kommentarthread] Ihre Version von Excel gestattet Ihnen das Lesen dieses Kommentarthreads. Jegliche Bearbeitungen daran werden jedoch entfernt, wenn die Datei in einer neueren Version von Excel geöffnet wird. Weitere Informationen: https://go.microsoft.com/fwlink/?linkid=870924. Kommentar: ab 500 kW Leistung; darunter pauschal 3.000 €
Note on U62: [Kommentarthread] Ihre Version von Excel gestattet Ihnen das Lesen dieses Kommentarthreads. Jegliche Bearbeitungen daran werden jedoch entfernt, wenn die Datei in einer neueren Version von Excel geöffnet wird. Weitere Informationen: https://go.microsoft.com/fwlink/?linkid=870924. Kommentar: mittlere Verfügbarkeit (!); Betriebsstunden können mitunter deutlich darüber liegen
Note on AO62: [Kommentarthread] Ihre Version von Excel gestattet Ihnen das Lesen dieses Kommentarthreads. Jegliche Bearbeitungen daran werden jedoch entfernt, wenn die Datei in einer neueren Version von Excel geöffnet wird. Weitere Informationen: https://go.microsoft.com/fwlink/?linkid=870924. Kommentar: ab 500 kW Leistung; darunter pauschal 2.550 €
Note on U63: [Kommentarthread] Ihre Version von Excel gestattet Ihnen das Lesen dieses Kommentarthreads. Jegliche Bearbeitungen daran werden jedoch entfernt, wenn die Datei in einer neueren Version von Excel geöffnet wird. Weitere Informationen: https://go.microsoft.com/fwlink/?linkid=870924. Kommentar: mittlere Verfügbarkeit (!); Betriebsstunden können mitunter deutlich darüber liegen
Note on AO63: [Kommentarthread] Ihre Version von Excel gestattet Ihnen das Lesen dieses Kommentarthreads. Jegliche Bearbeitungen daran werden jedoch entfernt, wenn die Datei in einer neueren Version von Excel geöffnet wird. Weitere Informationen: https://go.microsoft.com/fwlink/?linkid=870924. Kommentar: ab 500 kW Leistung; darunter pauschal 2.100 €
Note on U64: [Kommentarthread] Ihre Version von Excel gestattet Ihnen das Lesen dieses Kommentarthreads. Jegliche Bearbeitungen daran werden jedoch entfernt, wenn die Datei in einer neueren Version von Excel geöffnet wird. Weitere Informationen: https://go.microsoft.com/fwlink/?linkid=870924. Kommentar: mittlere Verfügbarkeit (!); Betriebsstunden können mitunter deutlich darüber liegen
Note on AO64: [Kommentarthread] Ihre Version von Excel gestattet Ihnen das Lesen dieses Kommentarthreads. Jegliche Bearbeitungen daran werden jedoch entfernt, wenn die Datei in einer neueren Version von Excel geöffnet wird. Weitere Informationen: https://go.microsoft.com/fwlink/?linkid=870924. Kommentar: ab 500 kW Leistung; darunter pauschal 1.650 €

## r2b14
Prozess | Sektorenzuordnung | Jahr | Lastverschiebung | Lastverzicht | Lasterhöhung | Potenzial pos. MW Lastverzicht | flexibilisierbarer Anteil an Durchschnittslast | Durchschnittliche Leistung MW | Fundstelle Lastverschiebung | Fundstelle Lastverzicht | Fundstelle Potenzial pos. | Fundstelle flexibilisierbarer Anteil | Fundstelle durchschnittliche Leistung
Primäraluminiumelektrolyse | Industrie | 2014 | 0 | 1 | 0 | 484 | 69% | 696 | 53-54 | 53-54 | 54 | 54 | 54
Chlor-Alkali-Elektrolyse und Luftzerlegung | Industrie | 2014 | 0 | 1 | 0 | 932 | 52% | 1804 | 53-54 | 53-54 | 54 | 54 | 54
Zementherstellung | Industrie | 2014 | 0 | 1 | 0 | 219 | 60% | 365 | 53-54 | 53-54 | 54 | 54 | 54
Elektrostahlherstellung | Industrie | 2014 | 0 | 1 | 0 | 892 | 100% | 90 | 53-54 | 53-54 | 54 | 54 | 54
Papierindustrie (gesamt) | Industrie | 2014 | 0 | 1 | 0 | 1473 | 73% | 2047 | 53-54 | 53-54 | 54 | 54 | 54
Note on E2: jkochems: zu prüfen!
Note on E3: jkochems: zu prüfen!
Note on E4: jkochems: zu prüfen!
Note on E5: jkochems: zu prüfen!
Note on E6: jkochems: zu prüfen!

## Kuerzel
Kürzel | Kurzbeleg | Titel | Werte eingepflegt
Ape12 | Apel et al. 2012 | Demand Side Integration - Lastverschiebungspotenziale in Deutschland | ja
Ary17 | Aryandoust et al. 2017 | The potential and usefulness of demand response to provide electricity system services | ja
Bel15 | Belitz 2015 | Charaktersisierung von Lastmanagement in Haushalten und dessen Integration in die Elektrizitätswirtschaft | ja
Blu13 | Blum und Braun 2013 | Potentialanalyse für das Demand Side Managament im deutschen Industriesektor und die Integration in die Stromwirtschaft | ja
Foc11 | Focken et al. 2011 | Kurz- bis mittelfristig realisierbare Marktpotenziale für die Anwendung von Demand Response im gewerblichen Sektor | ja
Gil15 | Gils et al. 2015a (Scholz et al. 2014; Gils et al. 2014, 2015b) | Balancing of Intermittent Renewable Power Generation by Demand Response and Thermal Energy Storage (Möglichkeiten und Grenzen des Lastausgleichs durch Energiespeicher, verschieb-bare Lasten und stromgeführte KWK bei hohem Anteil fluktuierender erneuerbarer Stromerzeugung; Assessment of the theoretical demand response potential in Europe, in: Energies, Vol. 57, S. 1-18; ) | ja
Gob12 | Gobmaier et al. 2012 | Simulationsgestützte Prognose des elektrischen Lastverhaltens | ja
Gro13 | Grote et al. 2013 | Einfluss des Demand Side Managements auf den Kraftwerkseinsatz in Europa | ja
Gru17 | Gruber 2017 | Zeitlich und regional aufgelöstes industrielles Lastflexibilisierungs-potenzial als Beitrag zur Integration Erneuerbarer Energien | ja
Haa17 | Haasz 2017 | Entwicklung von Methoden zur Abbildung von Demand Side Management in einem optimierenden Energiesystemmodell. Fallbeispiele für Deutschland in den Sektoren Industrie, Gewerbe, Handel, Dienstleistungen und Haushalte | ja
Hei21 | Heitkötter 2021 | Assessment of the regionalised demand response potential in Germany using an open source tool and dataset | ja
Hen15 | Henning und Sauer 2015 | Demand-Side Management im Wärmemarkt - Technologiesteckbrief zur Analyse "Flexibilitätskonzepte für die Stromversorgung 2050" | ja
Klo09 | Klobasa 2007 / 2009 | Dynamische Simulation eines Lastmanagements und Integration von Windenergie in ein Elektrizitätsnetz auf Landesebene unter regelungs- technischen Kostengesichtspunkten | ja
Klo13 | Klobasa et al. 2013 (Buber et al. 2013) | Lastmanagement als Beitrag zur Deckung des Spitzenlastbedarfs in Süddeutschland (Lastmanagement für Systemdienstleistungen und zur Reduktion der Spitzenlast) | ja
Krz13 | Krzikalla et al. 2013 | Möglichkeiten zum Ausgleich fluktuierender Einspeisungen aus Erneuerbaren Energien | ja
Lad18 | Ladwig 2018 | Demand Side Management in Deutschland zur Systemintegration erneuerbarer Energien | ja
Lan15 | Langrock et al. 2015 | Potentiale regelbarer Lasten in einem Energieversorgungssystem mit wachsendem Anteil erneuerbarer Energien | ja
Lie15 | Liebe und Wissner 2015 | Der flexible Verbraucher - Potenziale zur Lastverlagerung im Haushaltsbereich | ja
Mol10 | Molly et al. 2010 | dena-Netzstudie II. Integration erneuerbarer Energien in die deutsche Stromversorgung im Zeitraum 2015 – 2020 mit Ausblick 2025 | ja
Mue19 | Müller et al. 2019 | Regionales Flexibilitäts-Potenzial dezentraler Anlagen | ja
Pau11 | Paulus und Borggrefe 2011 | The potential of demand-side management in energy-intensive industries for electricity markets in Germany | ja
Pel16 | Pellinger und Schmid 2016 | Verbundforschungsvorhaben Merit Order der Energiespeicherung im Jahr 2030, Teil 2: Technoökonomische Analyse Funktionaler Energiespeicher | ja
r2b14 | r2b 2014 | Arbeitspaket Funktionsfähigkeit EOM & Impact-Analyse Kapazitätsmechanismen | ja
Roo10 | Roon und Gobmaier 2010 | Demand Response in der Industrie - Status und Potenziale in Deutschland | ja
Sau19 | Sauer et al. 2019 | Energieflexibilität in der deutschen Industrie. Ergebnisse aus dem Kopernikus-Projekt - Synchronisierte und energieadaptive Produktionstechnik zur flexiblen Ausrichtung von Industrieprozessen auf eine fluktuierende Energieversorgung (SynErgie). | ja
Sta06 | Stadler 2006 | Demand Response - Nichtelektrische Speicher für Elektrizitätsversorgungssysteme mit hohem Anteil erneuerbarer Energien | ja
Ste17 | Steurer 2017 | Analyse von Demand Side Integration im Hinblick auf eine effiziente und umweltfreundliche Energieversorgung | ja
Stoe12 | Stötzer 2012 | Demand Side Integration in elektrischen Verteilnetzen | ja
Sty15 | Styczynski und Sauer 2015 (Elsner et al. 2015) | Demand-Side Management im Strommarkt - Technologiesteckbrief zur Analyse "Flexibilitätskonzepte für die Stromversorgung 2050" | ja

## Roo10
Prozess | Sektorenzuordnung | Jahr | Lastverschiebung | Lastverzicht | Lasterhöhung | Potenzial pos. max MW Lastverzicht | Schaltdauer pos. (h) Lastverzicht | Bemerkungen | Fundstelle Potenzial pos. | Fundstelle Schaltdauer | eigene Anmerkung
Ernährungsindustrie (gesamt) | Industrie | 2010 | 0 | 1 | 0 | 200 | 1 | Werte für Lastabschaltung von 1 Stunde; alternativ 4 Stunden, 15 min und 5 min dargestellt | 15 | 15 | Werte abgelesen aus Abb. Auf S. 15
Chemieindustrie (gesamt) | Industrie | 2010 | 0 | 1 | 0 | 520 | 1 | Werte für Lastabschaltung von 1 Stunde; alternativ 4 Stunden, 15 min und 5 min dargestellt | 15 | 15 | Werte abgelesen aus Abb. Auf S. 15
Papierindustrie (gesamt) | Industrie | 2010 | 0 | 1 | 0 | 200 | 1 | Werte für Lastabschaltung von 1 Stunde; alternativ 4 Stunden, 15 min und 5 min dargestellt | 15 | 15 | Werte abgelesen aus Abb. Auf S. 15
Metallverarbeitung (gesamt) | Industrie | 2010 | 0 | 1 | 0 | 580 | 1 | Werte für Lastabschaltung von 1 Stunde; alternativ 4 Stunden, 15 min und 5 min dargestellt | 15 | 15 | Werte abgelesen aus Abb. Auf S. 15
Kfz-Industrie (gesamt) | Industrie | 2010 | 0 | 1 | 0 | 180 | 1 | Werte für Lastabschaltung von 1 Stunde; alternativ 4 Stunden, 15 min und 5 min dargestellt | 15 | 15 | Werte abgelesen aus Abb. Auf S. 15
Maschinenbau (gesamt) | Industrie | 2010 | 0 | 1 | 0 | 90 | 1 | Werte für Lastabschaltung von 1 Stunde; alternativ 4 Stunden, 15 min und 5 min dargestellt | 15 | 15 | Werte abgelesen aus Abb. Auf S. 15
Glasindustrie (gesamt) | Industrie | 2010 | 0 | 1 | 0 | 130 | 1 | Werte für Lastabschaltung von 1 Stunde; alternativ 4 Stunden, 15 min und 5 min dargestellt | 15 | 15 | Werte abgelesen aus Abb. Auf S. 15
restliche Industrie (gesamt) | Industrie | 2010 | 0 | 1 | 0 | 500 | 1 | Werte für Lastabschaltung von 1 Stunde; alternativ 4 Stunden, 15 min und 5 min dargestellt | 15 | 15 | Werte abgelesen aus Abb. Auf S. 15
Note on C1: jkochems: da nicht anders angegeben, Erscheinungsjahr gewählt.
Note on G1: jkochems: nur Lastabschaltung (Werte abgelesen)

## Herleitung_Sch14 (hidden)
Prozess | Sektorenzuordnung | Jahr | StV (TWh) | spez. Verbrauch (kWh/t) | Produktionskapazität Mt | Änderung des spez. Verbrauchs (% p.a.) | Änderung der Produktionskapazität (% p.a.) | Anteil am sektoralen Verbrauch (%) | Änderung gg. 2010 | Stromverbrauch | Vollbenutzungsstunden | Mindestleistung | flexible Leistung | Quelle
Primäraluminiumelektrolyse | Industrie | 2010 | 53.2 | 14000 | 3.8 | -0.5% | -0.5% | [6 empty] | 56
Primäraluminiumelektrolyse | Industrie | 2020 | 48.1253 | 13315.5418 | 3.6142 | -0.5% | -0.5% | [6 empty] | 56, eigene Berechnungen
Primäraluminiumelektrolyse | Industrie | 2030 | 43.5346 | 12664.5467 | 3.4375 | -0.5% | -0.5% | [6 empty] | 56, eigene Berechnungen
Primäraluminiumelektrolyse | Industrie | 2050 | 35.6253 | 11456.4817 | 3.1096 | -0.5% | -0.5% | [6 empty] | 56, eigene Berechnungen
Chlor-Alkali-Elektrolyse | Industrie | 2010 | 28.41 | 2680.1887 | 10.6 | -0.5% | -0.2% | [6 empty] | 56
Chlor-Alkali-Elektrolyse | Industrie | 2020 | 26.4855 | 2549.1546 | 10.3899 | -0.5% | -0.2% | [6 empty] | 56, eigene Berechnungen
Chlor-Alkali-Elektrolyse | Industrie | 2030 | 24.6913 | 2424.5268 | 10.184 | -0.5% | -0.2% | [6 empty] | 56, eigene Berechnungen
Chlor-Alkali-Elektrolyse | Industrie | 2050 | 21.4593 | 2193.2523 | 9.7842 | -0.5% | -0.2% | [6 empty] | 56, eigene Berechnungen
Primärkupferherstellung | Industrie | 2010 | 1.085 | 350 | 3.1 | -0.3% | 0% | [6 empty] | 56
Primärkupferherstellung | Industrie | 2020 | 1.0529 | 339.6406 | 3.1 | -0.3% | 0% | [6 empty] | 56, eigene Berechnungen
Primärkupferherstellung | Industrie | 2030 | 1.0217 | 329.5879 | 3.1 | -0.3% | 0% | [6 empty] | 56, eigene Berechnungen
Primärkupferherstellung | Industrie | 2050 | 0.96214 | 310.3662 | 3.1 | -0.3% | 0% | [6 empty] | 56, eigene Berechnungen
Zinkelektrolyse | Industrie | 2010 | 7.14 | 3400 | 2.1 | -0.3% | 0% | [6 empty] | 56
Zinkelektrolyse | Industrie | 2020 | 6.9287 | 3299.366 | 2.1 | -0.3% | 0% | [6 empty] | 56, eigene Berechnungen
Zinkelektrolyse | Industrie | 2030 | 6.7236 | 3201.7107 | 2.1 | -0.3% | 0% | [6 empty] | 56, eigene Berechnungen
Zinkelektrolyse | Industrie | 2050 | 6.3315 | 3014.9857 | 2.1 | -0.3% | 0% | [6 empty] | 56, eigene Berechnungen
Holzstoffherstellung | Industrie | 2010 | 28.5 | 1500 | 19 | -0.3% | 0% | [6 empty] | 56
Holzstoffherstellung | Industrie | 2020 | 27.6565 | 1455.6027 | 19 | -0.3% | 0% | [6 empty] | 56, eigene Berechnungen
Holzstoffherstellung | Industrie | 2030 | 26.8379 | 1412.5194 | 19 | -0.3% | 0% | [6 empty] | 56, eigene Berechnungen
Holzstoffherstellung | Industrie | 2050 | 25.2727 | 1330.1407 | 19 | -0.3% | 0% | [6 empty] | 56, eigene Berechnungen
Altpapieraufbereitung | Industrie | 2010 | 18 | 250 | 72 | 0% | 3% | [6 empty] | 56
Altpapieraufbereitung | Industrie | 2020 | 24.1905 | 250 | 96.762 | 0% | 1.5% | [6 empty] | 56, eigene Berechnungen
Altpapieraufbereitung | Industrie | 2030 | 28.0741 | 250 | 112.2962 | 0% | 1.5% | [6 empty] | 56, eigene Berechnungen
Altpapieraufbereitung | Industrie | 2050 | 37.8117 | 250 | 151.2467 | 0% | 1.5% | [6 empty] | 56, eigene Berechnungen
Papiermaschinen | Industrie | 2010 | 50.15 | 425 | 118 | -0.3% | 1.5% | [6 empty] | 56
Papiermaschinen | Industrie | 2020 | 56.4785 | 412.4208 | 136.9438 | -0.3% | 1.1% | [6 empty] | 56, eigene Berechnungen
Papiermaschinen | Industrie | 2030 | 61.1429 | 400.2138 | 152.7756 | -0.3% | 1.1% | [6 empty] | 56, eigene Berechnungen
Papiermaschinen | Industrie | 2050 | 71.6593 | 376.8732 | 190.1416 | -0.3% | 1.1% | [6 empty] | 56, eigene Berechnungen
Elektrostahlherstellung | Industrie | 2010 | 47.25 | 525 | 90 | -0.5% | 0.5% | [6 empty] | 56
Elektrostahlherstellung | Industrie | 2020 | 47.2382 | 499.3328 | 94.6026 | -0.5% | 0.5% | [6 empty] | 56, eigene Berechnungen
Elektrostahlherstellung | Industrie | 2030 | 47.2264 | 474.9205 | 99.4406 | -0.5% | 0.5% | [6 empty] | 56, eigene Berechnungen
Elektrostahlherstellung | Industrie | 2050 | 47.2028 | 429.6181 | 109.8715 | -0.5% | 0.5% | [6 empty] | 56, eigene Berechnungen
Roh- und Zementmühlen | Industrie | 2010 | 37.18 | 110 | 338 | -0.5% | 0% | [6 empty] | 56
Roh- und Zementmühlen | Industrie | 2020 | 35.3623 | 104.6221 | 338 | -0.5% | 0% | [6 empty] | 56, eigene Berechnungen
Roh- und Zementmühlen | Industrie | 2030 | 33.6334 | 99.5072 | 338 | -0.5% | 0% | [6 empty] | 56, eigene Berechnungen
Roh- und Zementmühlen | Industrie | 2050 | 30.4251 | 90.0152 | 338 | -0.5% | 0% | [6 empty] | 56, eigene Berechnungen
Calciumcarbidherstellung | Industrie | 2010 | 1.24 | 3100 | 0.4 | -0.3% | -1% | [6 empty] | 56
Calciumcarbidherstellung | Industrie | 2020 | 1.0882 | 3008.2455 | 0.36175 | -0.3% | -1% | [6 empty] | 56, eigene Berechnungen
Calciumcarbidherstellung | Industrie | 2030 | 0.95506 | 2919.2068 | 0.32716 | -0.3% | -1% | [6 empty] | 56, eigene Berechnungen
Calciumcarbidherstellung | Industrie | 2050 | 0.73559 | 2748.9575 | 0.26759 | -0.3% | -1% | [6 empty] | 56, eigene Berechnungen
Luftverflüssigung | Industrie | 2010 | 9.5134 | 211.8797 | 44.9 | -0.3% | 0.5% | [6 empty] | 56
Luftverflüssigung | Industrie | 2020 | 9.7039 | 205.6085 | 47.1962 | -0.3% | 0.5% | [6 empty] | 56, eigene Berechnungen
Luftverflüssigung | Industrie | 2030 | 9.8983 | 199.5228 | 49.6098 | -0.3% | 0.5% | [6 empty] | 56, eigene Berechnungen
Luftverflüssigung | Industrie | 2050 | 10.2988 | 187.8866 | 54.8137 | -0.3% | 0.5% | [6 empty] | 56, eigene Berechnungen
Prozesskälte Lebensmittelindustrie | Industrie | 2010 | 0
Prozesskälte Lebensmittelindustrie | Industrie | 2020 | 0
Prozesskälte Lebensmittelindustrie | Industrie | 2030 | 0
Prozesskälte Lebensmittelindustrie | Industrie | 2050 | 0
Belüftung gesamt | Industrie | 2010 | 0
Belüftung gesamt | Industrie | 2020 | 0
Belüftung gesamt | Industrie | 2030 | 0
Belüftung gesamt | Industrie | 2050 | 0
GHD gesamt | GHD | 2010 | 136.2
GHD gesamt | GHD | 2020 | 146.5
GHD gesamt | GHD | 2030 | 150.9
GHD gesamt | GHD | 2050 | 131.8
Prozesskälte Lebensmittelindustrie | GHD | 2010 | [5 empty] | 8.7% | [5 empty] | 56
Prozesskälte Lebensmittelindustrie | GHD | 2020 | 0 |  |  |  |  | 9.025%
Prozesskälte Lebensmittelindustrie | GHD | 2030 | 0 |  |  |  |  | 9.35%
Prozesskälte Lebensmittelindustrie | GHD | 2050 | [5 empty] | 10% | [5 empty] | 56
Belüftung gesamt | GHD | 2010 | [5 empty] | 12.6% | [5 empty] | 56
Belüftung gesamt | GHD | 2020 | 0 |  |  |  |  | 12.7%
Belüftung gesamt | GHD | 2030 | 0 |  |  |  |  | 12.8%
Belüftung gesamt | GHD | 2050 | [5 empty] | 13% | [5 empty] | 56
Kläranlagen | GHD | 2010 | 0 | [5 empty] | 0%
Kläranlagen | GHD | 2020 | 0 | [5 empty] | 12.5%
Kläranlagen | GHD | 2030 | 0 | [5 empty] | 25%
Kläranlagen | GHD | 2050 | 0 | [5 empty] | 50%
Warmwasser GHD | GHD | 2010 | 0 | [5 empty] | 0%
Warmwasser GHD | GHD | 2020 | 0 | [5 empty] | -10%
Warmwasser GHD | GHD | 2030 | 0 | [5 empty] | -20%
Warmwasser GHD | GHD | 2050 | 0 | [5 empty] | -40%
Trinkwasserpumpen | GHD | 2010 | 0 |  |  |  |  | 3%
Trinkwasserpumpen | GHD | 2020 | 0 |  |  |  |  | 2.875%
Trinkwasserpumpen | GHD | 2030 | 0 |  |  |  |  | 2.75%
Trinkwasserpumpen | GHD | 2050 | 0 |  |  |  |  | 2.5%
Note on H22: jkochems: bis 2020
Note on H23: jkochems: bis 2030
Note on H26: jkochems: bis 2020
Note on H27: jkochems: ab 2020
Note on A50: [Kommentarthread] Ihre Version von Excel gestattet Ihnen das Lesen dieses Kommentarthreads. Jegliche Bearbeitungen daran werden jedoch entfernt, wenn die Datei in einer neueren Version von Excel geöffnet wird. Weitere Informationen: https://go.microsoft.com/fwlink/?linkid=870924. Kommentar: Samira: Belüftung und Klimatisierung
Note on A58: jkochems: Kühlung Handel bei Scholz et al. 2014
Note on A59: jkochems: Kühlung Handel bei Scholz et al. 2014
Note on A60: jkochems: Kühlung Handel bei Scholz et al. 2014
Note on A61: jkochems: Kühlung Handel bei Scholz et al. 2014

## Herleitung_Gil15 (hidden)
Prozess | Sektorenzuordnung | Jahr | Anzahl Haushalte (Mio.) | Stromverbrauch gesamt (TWh) | Leistung gesamt (MW) | Vollbenutzungsstunden | Ausstattungsraten | Stromverbrauch je Einheit (kWh) | Leistung je Einheit (kW) | flex. Leistung pos. | flex. Leistung neg. | Quelle
Klimaanlagen | Haushalte | 2010 | 39.8 | 0.36118 | 1313.4 | 275 | 2% |  | 1.65 | 32 | 985 | 191-193, 20,22, eigene Berechnung
Klimaanlagen | Haushalte | 2020 | 40.66 | 0.70017 | 2439.6 | 287 | 4% |  | 1.5 | 59.439 | 1829.6071 | 191-193, 20,22, eigene Berechnung
Klimaanlagen | Haushalte | 2030 | 41.2 | 1.0012 | 3337.2 | 300 | 6% |  | 1.35 | 81.3084 | 2502.773 | 191-193, 20,22, eigene Berechnung
Klimaanlagen | Haushalte | 2050 | 39.68 | 1.436 | 4364.8 | 329 | 10% |  | 1.1 | 106.3451 | 3273.4338 | 191-193, 20,22, eigene Berechnung
Umwälzpumpen Haushalte | Haushalte | 2010 | 39.8 | 11.6367 | 2388 | 4873 | 60% |  | 0.1 | 1330 | 1058 | 191-193, 20,22, eigene Berechnung
Umwälzpumpen Haushalte | Haushalte | 2020 | 40.66 | 10.3115 | 2114.32 | 4877 | 65% |  | 0.08 | 1177.5735 | 936.7465 | 191-193, 20,22, eigene Berechnung
Umwälzpumpen Haushalte | Haushalte | 2030 | 41.2 | 8.4322 | 1730.4 | 4873 | 70% |  | 0.06 | 963.7487 | 766.6513 | 191-193, 20,22, eigene Berechnung
Umwälzpumpen Haushalte | Haushalte | 2050 | 39.68 | 3.0741 | 634.88 | 4842 | 80% |  | 0.02 | 353.5973 | 281.2827 | 191-193, 20,22, eigene Berechnung
Kühlschrank | Haushalte | 2010 | 39.8 | 15.7409 | 25.2133 |  | 113% | 350 |  | 2885 | 3614 | 191-193, 20,22, eigene Berechnung
Kühlschrank | Haushalte | 2020 | 40.66 | 11.1561 | 18.3732 |  | 109.7% | 250 |  | 2044.6933 | 2561.3593 | 191-193, 20,22, eigene Berechnung
Kühlschrank | Haushalte | 2030 | 41.2 | 7.6786 | 13.0141 |  | 106.5% | 175 |  | 1407.3468 | 1762.9641 | 191-193, 20,22, eigene Berechnung
Kühlschrank | Haushalte | 2050 | 39.68 | 3.968 | 7.1424 |  | 100% | 100 |  | 727.257 | 911.0249 | 191-193, 20,22, eigene Berechnung
Gefriergerät | Haushalte | 2010 | 39.8 | 9.4724 |  |  | 68% | 350 |  |  |  | 191-193, 20,22, eigene Berechnung
Gefriergerät | Haushalte | 2020 | 40.66 | 7.2172 |  |  | 71% | 250 |  |  |  | 191-193, 20,22, eigene Berechnung
Gefriergerät | Haushalte | 2030 | 41.2 | 5.3354 |  |  | 74% | 175 |  |  |  | 191-193, 20,22, eigene Berechnung
Gefriergerät | Haushalte | 2050 | 39.68 | 3.1744 |  |  | 80% | 100 |  |  |  | 191-193, 20,22, eigene Berechnung
Waschmaschinen | Haushalte | 2010 | 39.8 | 7.4959 | 25671 | 292 | 86% | 219 | 0.75 | 854 | 24770 | 191-193, 20,22, eigene Berechnung
Waschmaschinen | Haushalte | 2020 | 40.66 | 5.7954 | 19847.1625 | 292 | 88.75% |  | 0.55 | 660.2578 | 19150.5674 | 191-193, 20,22, eigene Berechnung
Waschmaschinen | Haushalte | 2030 | 41.2 | 4.4031 | 15079.2 | 292 | 91.5% |  | 0.4 | 501.6414 | 14549.9507 | 191-193, 20,22, eigene Berechnung
Waschmaschinen | Haushalte | 2050 | 39.68 | 3.3717 | 11546.88 | 292 | 97% |  | 0.3 | 384.1313 | 11141.6079 | 191-193, 20,22, eigene Berechnung
Trockner | Haushalte | 2010 | 39.8 | 4.7497 | 23283 | 204 | 39% | 306 | 1.5 | 543 | 22743 | 191-193, 20,22, eigene Berechnung
Trockner | Haushalte | 2020 | 40.66 | 4.3288 | 21219.4375 | 204 | 41.75% |  | 1.25 | 494.8741 | 20727.2975 | 191-193, 20,22, eigene Berechnung
Trockner | Haushalte | 2030 | 41.2 | 3.9271 | 19250.7 | 204 | 44.5% |  | 1.05 | 448.9598 | 18804.2207 | 191-193, 20,22, eigene Berechnung
Trockner | Haushalte | 2050 | 39.68 | 2.8332 | 13888 | 204 | 50% |  | 0.7 | 323.8923 | 13565.8972 | 191-193, 20,22, eigene Berechnung
Spülmaschinen | Haushalte | 2010 | 39.8 | 6.8774 | 16556.8 | 415.3846 | 64% | 270 | 0.65 | 791 | 15863 | 191-193, 20,22, eigene Berechnung
Spülmaschinen | Haushalte | 2020 | 40.66 | 5.6369 | 13570.275 | 415.3846 | 66.75% |  | 0.5 | 648.319 | 13001.623 | 191-193, 20,22, eigene Berechnung
Spülmaschinen | Haushalte | 2030 | 41.2 | 4.7576 | 11453.6 | 415.3846 | 69.5% |  | 0.4 | 547.195 | 10973.6457 | 191-193, 20,22, eigene Berechnung
Spülmaschinen | Haushalte | 2050 | 39.68 | 3.7086 | 8928 | 415.3846 | 75% |  | 0.3 | 426.5346 | 8553.879 | 191-193, 20,22, eigene Berechnung
Warmwasser Haushalte | Haushalte | 2010 | 39.8 |  |  |  | 11% |  |  | 250 | 8507 | 191-193, 20,22, eigene Berechnung
Warmwasser Haushalte | Haushalte | 2020 | 40.66 |  |  |  | 9.5% |  |  |  |  | 191-193, 20,22, eigene Berechnung
Warmwasser Haushalte | Haushalte | 2030 | 41.2 |  |  |  | 8% |  |  |  |  | 191-193, 20,22, eigene Berechnung
Warmwasser Haushalte | Haushalte | 2050 | 39.68 |  |  |  | 5% |  |  |  |  | 191-193, 20,22, eigene Berechnung
Nachtspeicher Haushalte | Haushalte | 2010 | 39.8 |  |  |  | 4% |  |  | 1654 | 20637 | 191-193, 20,22, eigene Berechnung
Nachtspeicher Haushalte | Haushalte | 2020 | 40.66 |  |  |  | 3.25% |  |  |  |  | 191-193, 20,22, eigene Berechnung
Nachtspeicher Haushalte | Haushalte | 2030 | 41.2 |  |  |  | 2.5% |  |  |  |  | 191-193, 20,22, eigene Berechnung
Nachtspeicher Haushalte | Haushalte | 2050 | 39.68 |  |  |  | 1% |  |  |  |  | 191-193, 20,22, eigene Berechnung
| GHD | 2010 |  | 136.17 | [7 empty] | 192
| GHD | 2020 |  | 146.46 | [7 empty] | 192
| GHD | 2030 |  | 150.86 | [7 empty] | 192
| GHD | 2050 |  | 131.83 | [7 empty] | 192
Note on K1: jkochems: Extrapolation anhand Leistungen / Stromverbrauch
Note on F2: jkochems: Werte errechnet
Note on H3: jkochems: Ausstattungsraten linear interpoliert (S.
Note on K10: jkochems: Summe Kühl- und Gefrieranwendungen
Note on E18: jkochems: fehlende Werte errechnet
Note on G18: jkochems: fehlende Werte errechnet
Note on K18: jkochems: Werte 2010 z.T. unplausibel bzw. deutliche Abweichung gg. der Werte aus Scholz et al. 2014
Note on L18: jkochems: Werte GHD 2010 z.T. unplausibel bzw. deutliche Abweichungen gg. der Ergebnisse aus Scholz et al. 2014

## Sau19
Prozess | Sektorenzuordnung | Jahr | Lastverschiebung | Lastverzicht | Lasterhöhung | installierte Leistung MW | Potenzial pos. max MW Lastverzicht | Potenzial pos. min MW | Potenzial pos. max MW | Potenzial pos. MW Durchschnitt | Potenzial neg. min MW | Potenzial neg. max MW | Potenzial neg. MW Durchschnitt | Schaltdauer pos. (h) Lastverzicht | Schaltdauer pos. (h) | Verschiebedauer (h) | Verschiebedauer min. (h) | Verschiebedauer max (h) | Regenerationsdauer (h) | var. Kosten min. Lastverzicht €_2018/MWh | var. Kosten max. Lastverzicht €_2018/MWh | max. Abrufhäufigkeit pro Jahr pos durch | Investitionsausgaben €_2018/kW | max. Abrufhäufigkeit max. pro Jahr Lastverzicht | Zeitverfügbarkeit? | Bemerkungen | Fundstelle Lastverschiebung | Fundstelle Lasterzicht | Fundstelle installierte Leistung | Fundstelle Potenzial pos. | Fundstelle Potenzial neg. | Fundstelle Schaltdauer | Fundstelle Verschiebedauer | Fundstelle Regenerationsdauer | Fundstelle Abrufhäufigkeit | Fundstelle var. Kosten | Fundstelle Investitionsausgaben | Fundstelle Zeitverfügbarkeit | eigene Anmerkung
Elektrostahlherstellung | Industrie | 2018 | 1 | 1 | 0 | 2046 | 520 |  | 76.6 |  |  | 76.6 |  | 0.083333 |  | 0.33333 | [7 empty] | 270 | gleichmäßige Auslastung; Batch.Prozess ca. 2/3 Power-On-Zeit; 1-2 Revisionen von 2-3 Wochen im Sommer / über Weihnachten; effektiv 52 % Power-On-Zeit (ca. 22 % Zeit für Abstich / Nebenzeiten) |  | Sau 479 | Sau 479 | Sau 474 | Sau 479 |  | Sau 479, Aus 64-65 | Aus 62, Aus 64-65 |  |  |  |  | Sau 476-477
Luftzerlegung | Industrie | 2018 | 1 |  |  | 930 |  | 70 | 580 |  | 70 | 580 | [14 empty] | Sau 491 |  | Sau 490 | Sau 491 | Sau 491
Glasindustrie (gesamt) | Industrie | 2018 | 1 |  |  | 75 |  | 15 | 25 |  |  | 25 | [14 empty] | Aus XVIII |  | Sau 636 | Aus XVIII | Aus XVIII
Zementherstellung | Industrie | 2018 | 1 | [5 empty] | 470 | 172 |  | 470 | 172 |  | 2 | 24 | 12 | 72 | 4 | [5 empty] | Saisonale Schwankungen im Betrieb abhängig von Bauindustrie; in der Hauptsaison (Frühjahr-Herbst) teilweise kein Flexibilisierungspotenzial -> für Zementmühlen; bei Rohmühlen keine starke Saisonalität |  | Aus XVIII |  |  | Aus XVIII, Aus 122 | Aus XVIII, Aus 122 | Aus 105 | Aus XVIII, Aus 120-121 | Aus 114 |  |  |  | Aus 20, Aus 112
Chlor-Alkali-Elektrolyse | Industrie | 2018 | 1 | 1 | 1 | 1292 | 421 |  | 15 |  |  | 15 |  |  |  | 0.25 |  | 4 |  | 234.4316 | 611.5607 | 365 | 1019.2678 |  |  |  | Aus 156 | Aus 156 | Aus 157 | Aus XVIII, Aus 160 | Aus XVIII, Aus 160 |  | Aus XVIII, Aus 158 |  | Aus 175 | Aus 159 | Aus 161
Primärmetalle (Zink, Kupfer, Silizium, Graphit) | Industrie | 2018 | 0 | 1 | 0 |  | 130 | [6 empty] | 1 | [13 empty] | Sau 515 |  | Sau 515
QST Kühlung (Ernährungsindustrie) | Industrie | 2018 | 1 | 0 | 0 | [21 empty] | Sau 590
Note on C1: jkochems: da nicht anders angegeben, Erscheinungsjahr gewählt.
Note on G2: Kochems, Johannes: Unterscheidung: Strangguss, Strangguss und Blockguss, nur Blockguss
Note on J2: Kochems, Johannes: Erhöhung / Reduktion um +/- 10 % der mittleren Auslastung
Note on M2: Kochems, Johannes: Erhöhung / Reduktion um +/- 10 % der mittleren Auslastung
Note on Q2: Kochems, Johannes: 20 min pro 8 h Schicht
Note on S6: Kochems, Johannes: Kompensation innerhalb einer halben Schicht

## Sta06
Prozess | Sektorenzuordnung | Verfahren | Jahr | Lastverschiebung | Lastverzicht | Lasterhöhung | spez. StV min in kWh/m^2 * a | spez. StV max in kWh/m^2 * a | Anzahl Anlangen (Tsd.) | Stromverbrauch in TWh | Verschiebepotenzial in TWh | Potenzial pos. min MW | Potenzial pos. MW Durchschnitt | Potenzial pos. max MW | Potenzial neg. min MW | Potenzial neg. MW Durchschnitt | Potenzial neg. max MW | Durchschnittliche Leistung MW | Maximalleistung MW | installierte Leistung MW | Schaltdauer pos. min (h) | Schaltdauer pos. max (h) | Schaltdauer pos. (h) | Schaltdauer neg min (h) | Schaltdauer neg. max (h) | Schaltdauer neg. (h) | Verschiebedauer min. (h) | Fundstelle Lastverzicht | Fundstelle Anzahl Anlagen | Fundstelle Stromverbrauch | Fundstelle verschiebbare Energiemenge | Fundstelle Potenzial pos. | Fundstelle Potenzial neg. | Fundstelle Maximalleistung | Fundstelle installierte Leistung | Fundstelle Schaltdauer
Nachtspeicher Haushalte | Haushalte |  | 1996 | 1 | 0 | 0 | 60 | 130 | 2.592 | 26.68 | [8 empty] | 39910 | 39910 | [8 empty] | 49 | 49 |  |  |  | 49 | 49
Warmwasserspeicher | GHD und Haushalte |  | 1996 | 1 | 0 | 0 |  |  | 15000 | 28 | 7 | 70 |  | 770 |  | 4950 | [12 empty] | 62 | 62 | 64 | 68 | 69
Belüftung gesamt | Industrie |  | 1997 | 1 | 0 | 0 |  |  |  | 43.217 |  | 0 |  | 10000 | 0 |  | 26000 |  |  |  | 0.5 | 2 |  | 0.16667 | 1 |  |  |  |  | 88 |  | 94-95 | 95-96 |  |  | 94-96
Kühlschrank | Haushalte |  | 1999 | 1 | 0 | 0 |  |  |  | 66.179 |  | 1500 |  | 4200 | 500 |  | 1484 |  |  |  | 4 | 5 |  | 10 | 16 |  |  |  |  | 99 |  | 114 | 114 |  |  | 114
Gefriergerät | Haushalte |  | 1999 | 1 | 0 | 0 |  |  |  | 66.179 |  | 500 |  | 3500 | 1404 |  | 500 |  |  |  | 2 | 3 |  | 3.5 | 6 |  |  |  |  | 99 |  | 116 | 116 |  |  | 116
Kühl- und Gefrieranwendungen | GHD |  | 1999 | 1 | 0 | 0 |  |  |  | 66.179 |  | 250 |  | 2800 | 250 |  | 1119 |  |  |  | 1 | 2 |  | 2 | 4 | [6 empty] | 122 | 122 |  |  | 122
Umwälzpumpen Haushalte | GHD und Haushalte |  | 1996 | 0 | 1 | 0 |  |  |  | 15 | [17 empty] | 140
Druckluft gesamt | Industrie |  | 1996 | 1 | 0 | 0 |  |  |  | 14 |  |  | 223.7 |  |  | 91 |  | 1598 | [11 empty] | 162 |  | 162 | 162
Waschmaschinen | Haushalte |  | 1997 | 1 | 0 | 0 | [5 empty] | 0 | 578 | 1438 | [8 empty] | 2 |  |  | 2 | 24 |  |  |  |  | 168-169 |  |  |  | 169
Trockner | Haushalte |  | 1997 | 1 | 0 | 0 | [5 empty] | 0 | 580.5 | 1885 | [8 empty] | 2 |  |  | 2 | 24 |  |  |  |  | 168-169 |  |  |  | 169
Geschirrspüler | Haushalte |  | 1997 | 1 | 0 | 0 | [5 empty] | 0 | 570.9682 | 1661.4794 | [8 empty] | 2 |  |  | 2 | 24 |  |  |  |  | 168-169 |  |  |  | 169
Weiße Ware (ohne Kühlung) gesamt | Haushalte |  | 1997 | 1 | 0 | 0 | [8 empty] | 17003.0406 | 19070.2401 | 20800 | [5 empty] | 2 |  |  | 2 | 24 | [5 empty] | 169 |  |  | 169
Note on A1: [Kommentarthread] Ihre Version von Excel gestattet Ihnen das Lesen dieses Kommentarthreads. Jegliche Bearbeitungen daran werden jedoch entfernt, wenn die Datei in einer neueren Version von Excel geöffnet wird. Weitere Informationen: https://go.microsoft.com/fwlink/?linkid=870924. Kommentar: Hinweis: Daten aus Diagrammen S. 34, 35 abgelesen! Antwort: TODO: Verschneiden mit den Werten aus Apel (2012)!
Note on E1: [Kommentarthread] Ihre Version von Excel gestattet Ihnen das Lesen dieses Kommentarthreads. Jegliche Bearbeitungen daran werden jedoch entfernt, wenn die Datei in einer neueren Version von Excel geöffnet wird. Weitere Informationen: https://go.microsoft.com/fwlink/?linkid=870924. Kommentar: keine Aussagen getroffen; Annahme, dass jeweils Lastverschiebung betrachtet wird, da positive und negative Regelpotenziale ausgewiesen werden...
Note on M1: [Kommentarthread] Ihre Version von Excel gestattet Ihnen das Lesen dieses Kommentarthreads. Jegliche Bearbeitungen daran werden jedoch entfernt, wenn die Datei in einer neueren Version von Excel geöffnet wird. Weitere Informationen: https://go.microsoft.com/fwlink/?linkid=870924. Kommentar: Abschätzung via Hochrechnung der Potenziale mittels Stromverbrauchsentwicklung!
Note on O1: [Kommentarthread] Ihre Version von Excel gestattet Ihnen das Lesen dieses Kommentarthreads. Jegliche Bearbeitungen daran werden jedoch entfernt, wenn die Datei in einer neueren Version von Excel geöffnet wird. Weitere Informationen: https://go.microsoft.com/fwlink/?linkid=870924. Kommentar: Werte abgelesen (S. 34 u. 36)
Note on V1: [Kommentarthread] Ihre Version von Excel gestattet Ihnen das Lesen dieses Kommentarthreads. Jegliche Bearbeitungen daran werden jedoch entfernt, wenn die Datei in einer neueren Version von Excel geöffnet wird. Weitere Informationen: https://go.microsoft.com/fwlink/?linkid=870924. Kommentar: Schaltdauern korrespondieren mit maximaler / minimaler Potenzialhöhe (Potenzial nichtlinear abnehmend mit zunehmender Schaltdauer) Antwort: grobe Abschätzung von zwei (arbiträren) Stützwerten auf Diagrammen
Note on B2: [Kommentarthread] Ihre Version von Excel gestattet Ihnen das Lesen dieses Kommentarthreads. Jegliche Bearbeitungen daran werden jedoch entfernt, wenn die Datei in einer neueren Version von Excel geöffnet wird. Weitere Informationen: https://go.microsoft.com/fwlink/?linkid=870924. Kommentar: überwiegend in Haushalten zu finden (S. 49)
Note on J3: [Kommentarthread] Ihre Version von Excel gestattet Ihnen das Lesen dieses Kommentarthreads. Jegliche Bearbeitungen daran werden jedoch entfernt, wenn die Datei in einer neueren Version von Excel geöffnet wird. Weitere Informationen: https://go.microsoft.com/fwlink/?linkid=870924. Kommentar: Anzahl in Haushalten; davon 4.000 Tsd. mit zentraler elektrischer Warmwasserbereitung
Note on L3: [Kommentarthread] Ihre Version von Excel gestattet Ihnen das Lesen dieses Kommentarthreads. Jegliche Bearbeitungen daran werden jedoch entfernt, wenn die Datei in einer neueren Version von Excel geöffnet wird. Weitere Informationen: https://go.microsoft.com/fwlink/?linkid=870924. Kommentar: (konservative) Annahme: 1/4 des Stromverbrauchs kann genutzt werden für DR
Note on M3: [Kommentarthread] Ihre Version von Excel gestattet Ihnen das Lesen dieses Kommentarthreads. Jegliche Bearbeitungen daran werden jedoch entfernt, wenn die Datei in einer neueren Version von Excel geöffnet wird. Weitere Informationen: https://go.microsoft.com/fwlink/?linkid=870924. Kommentar: abgelesene Werte (S. 68)
Note on O3: [Kommentarthread] Ihre Version von Excel gestattet Ihnen das Lesen dieses Kommentarthreads. Jegliche Bearbeitungen daran werden jedoch entfernt, wenn die Datei in einer neueren Version von Excel geöffnet wird. Weitere Informationen: https://go.microsoft.com/fwlink/?linkid=870924. Kommentar: abgelesene Werte (S. 68)
Note on Q3: [Kommentarthread] Ihre Version von Excel gestattet Ihnen das Lesen dieses Kommentarthreads. Jegliche Bearbeitungen daran werden jedoch entfernt, wenn die Datei in einer neueren Version von Excel geöffnet wird. Weitere Informationen: https://go.microsoft.com/fwlink/?linkid=870924. Kommentar: abgelesene Werte (S. 69)
Note on B4: [Kommentarthread] Ihre Version von Excel gestattet Ihnen das Lesen dieses Kommentarthreads. Jegliche Bearbeitungen daran werden jedoch entfernt, wenn die Datei in einer neueren Version von Excel geöffnet wird. Weitere Informationen: https://go.microsoft.com/fwlink/?linkid=870924. Kommentar: überwiegend Industrie
Note on K5: [Kommentarthread] Ihre Version von Excel gestattet Ihnen das Lesen dieses Kommentarthreads. Jegliche Bearbeitungen daran werden jedoch entfernt, wenn die Datei in einer neueren Version von Excel geöffnet wird. Weitere Informationen: https://go.microsoft.com/fwlink/?linkid=870924. Kommentar: Gesamstrombedarf Kühl- und Gefrieranwendungen; davon 18,63 bei der Lagerung in Haushalten
Note on K6: [Kommentarthread] Ihre Version von Excel gestattet Ihnen das Lesen dieses Kommentarthreads. Jegliche Bearbeitungen daran werden jedoch entfernt, wenn die Datei in einer neueren Version von Excel geöffnet wird. Weitere Informationen: https://go.microsoft.com/fwlink/?linkid=870924. Kommentar: Gesamstrombedarf Kühl- und Gefrieranwendungen; davon 18,63 bei der Lagerung in Haushalten
Note on A7: [Kommentarthread] Ihre Version von Excel gestattet Ihnen das Lesen dieses Kommentarthreads. Jegliche Bearbeitungen daran werden jedoch entfernt, wenn die Datei in einer neueren Version von Excel geöffnet wird. Weitere Informationen: https://go.microsoft.com/fwlink/?linkid=870924. Kommentar: Kühl- und Gefriergeräte im Lebensmitteleinzelhandel
Note on K7: [Kommentarthread] Ihre Version von Excel gestattet Ihnen das Lesen dieses Kommentarthreads. Jegliche Bearbeitungen daran werden jedoch entfernt, wenn die Datei in einer neueren Version von Excel geöffnet wird. Weitere Informationen: https://go.microsoft.com/fwlink/?linkid=870924. Kommentar: Gesamstrombedarf Kühl- und Gefrieranwendungen; davon 18,63 bei der Lagerung in Haushalten
Note on A8: [Kommentarthread] Ihre Version von Excel gestattet Ihnen das Lesen dieses Kommentarthreads. Jegliche Bearbeitungen daran werden jedoch entfernt, wenn die Datei in einer neueren Version von Excel geöffnet wird. Weitere Informationen: https://go.microsoft.com/fwlink/?linkid=870924. Kommentar: Sonderfall: Umwälzpumpen für Warmwasserheizungen
Note on F8: [Kommentarthread] Ihre Version von Excel gestattet Ihnen das Lesen dieses Kommentarthreads. Jegliche Bearbeitungen daran werden jedoch entfernt, wenn die Datei in einer neueren Version von Excel geöffnet wird. Weitere Informationen: https://go.microsoft.com/fwlink/?linkid=870924. Kommentar: nur positive Regelleistung (S. 140)
Note on K8: [Kommentarthread] Ihre Version von Excel gestattet Ihnen das Lesen dieses Kommentarthreads. Jegliche Bearbeitungen daran werden jedoch entfernt, wenn die Datei in einer neueren Version von Excel geöffnet wird. Weitere Informationen: https://go.microsoft.com/fwlink/?linkid=870924. Kommentar: Strombedarf für Umwälzpumpen in Deutschland
Note on A9: [Kommentarthread] Ihre Version von Excel gestattet Ihnen das Lesen dieses Kommentarthreads. Jegliche Bearbeitungen daran werden jedoch entfernt, wenn die Datei in einer neueren Version von Excel geöffnet wird. Weitere Informationen: https://go.microsoft.com/fwlink/?linkid=870924. Kommentar: Sonderfall: Umwälzpumpen für Warmwasserheizungen

## Ste17
Prozess | Ursprüngliche Prozessbezeichnung | Branche | Kürzel | Sektorenzuordnung | temporäre Sortierung | Jahr | Lastverschiebung | Lastverzicht | Lasterhöhung | Potenzial pos. MW Durchschnitt min | Potenzial pos. MW Durchschnitt | Potenzial pos. MW Durchschnitt max | Potenzial pos. MW Durchschnitt min Lastverzicht | Potenzial pos. MW Durchschnitt Lastverzicht | Potenzial pos. MW Durchschnitt max Lastverzicht | Potenzial pos. MW Sommer WTT | Potenzial pos. MW min Sommer WTT | Potenzial pos. MW max Sommer WTT | Potenzial pos. MW Sommer WTT Lastverzicht | Potenzial pos. MW min Sommer WTT Lastverzicht | Potenzial pos. MW max Sommer WTT Lastverzicht | Potenzial neg. MW Sommer WTT | Potenzial neg. MW min Sommer WTT | Potenzial neg. MW max Sommer WTT | Potenzial pos. MW Sommer SaT | Potenzial pos. MW min Sommer SaT | Potenzial pos. MW max Sommer SaT | Potenzial pos. MW Sommer SaT Lastverzicht | Potenzial pos. MW min Sommer SaT Lastverzicht | Potenzial pos. MW max Sommer SaT Lastverzicht | Potenzial neg. MW Sommer SaT | Potenzial neg. MW min Sommer SaT | Potenzial neg. MW max Sommer SaT | Potenzial pos. MW Sommer SFN | Potenzial pos. MW min Sommer SFN | Potenzial pos. MW max Sommer SFN | Potenzial neg. MW Sommer SFN | Potenzial neg. MW min Sommer SFN | Potenzial neg. MW max Sommer SFN | Potenzial pos. MW Übergangszeit WTT | Potenzial pos. MW min Übergangszeit WTT | Potenzial pos. MW max Übergangszeit WTT | Potenzial pos. MW Übergangszeit WTT Lastverzicht | Potenzial pos. MW min Übergangszeit WTT Lastverzicht | Potenzial pos. MW max Übergangszeit WTT Lastverzicht | Potenzial neg. MW Übergangszeit WTT | Potenzial neg. MW min Übergangszeit WTT | Potenzial neg. MW max Übergangszeit WTT | Potenzial pos. MW Übergangszeit SaT | Potenzial pos. MW min Übergangszeit SaT | Potenzial pos. MW max Übergangszeit SaT | Potenzial pos. MW Übergangszeit SaT Lastverzicht | Potenzial pos. MW min Übergangszeit SaT Lastverzicht | Potenzial pos. MW max Übergangszeit SaT Lastverzicht | Potenzial neg. MW Übergangszeit SaT | Potenzial neg. MW min Übergangszeit SaT | Potenzial neg. MW max Übergangszeit SaT | Potenzial pos. MW Übergangszeit SFN | Potenzial pos. MW min Übergangszeit SFN | Potenzial pos. MW max Übergangszeit SFN | Potenzial pos. MW Übergangszeit SFN Lastverzicht | Potenzial pos. MW min Übergangszeit SFN Lastverzicht | Potenzial pos. MW max Übergangszeit SFN Lastverzicht | Potenzial neg. MW Übergangszeit SFN | Potenzial neg. MW min Übergangszeit SFN | Potenzial neg. MW max Übergangszeit SFN | Potenzial pos. MW Winter WTT | Potenzial pos. MW min Winter WTT | Potenzial pos. MW max Winter WTT | Potenzial pos. MW Winter WTT Lastverzicht | Potenzial pos. MW min Winter WTT Lastverzicht | Potenzial pos. MW max Winter WTT Lastverzicht | Potenzial neg. MW Winter WTT | Potenzial neg. MW min Winter WTT | Potenzial neg. MW max Winter WTT | Potenzial pos. MW Winter SaT | Potenzial pos. MW min Winter SaT | Potenzial pos. MW max Winter SaT | Potenzial pos. MW Winter SaT Lastverzicht | Potenzial pos. MW min Winter SaT Lastverzicht | Potenzial pos. MW max Winter SaT Lastverzicht | Potenzial neg. MW Winter SaT | Potenzial neg. MW min Winter SaT | Potenzial neg. MW max Winter SaT | Potenzial pos. MW Winter SFN | Potenzial pos. MW min Winter SFN | Potenzial pos. MW max Winter SFN | Potenzial pos. MW Winter SFN Lastzverzicht | Potenzial pos. MW min Winter SFN Lastzverzicht | Potenzial pos. MW max Winter SFN Lastzverzicht | Potenzial neg. MW Winter SFN | Potenzial neg. MW min Winter SFN | Potenzial neg. MW max Winter SFN | ausgewiesenes Pot. pos. MW (falls abweichend) | Potenzial neg. MW Durchschnitt min | Potenzial neg. MW Durchschnitt | Potenzial neg. MW Durchschnitt max | Mindestleistung MW durch | Mindestleistung MW min | Mindestleistung MW max | Mindestauslastung durch | Mindestauslastung min | Mindestauslastung max | flexibilisierbarer Anteil | Durchschnittsauslastung durch Sommer WTT | Durchschnittsauslastung min Sommer WTT | Durchschnittsauslastung max Sommer WTT | Durchschnittsauslastung durch Sommer SaT | Durchschnittsauslastung min Sommer SaT | Durchschnittsauslastung max Sommer SaT | Durchschnittsauslastung durch Sommer SFN | Durchschnittsauslastung min Sommer SFN | Durchschnittsauslastung max Sommer SFN | Durchschnittsauslastung durch Übergangszeit WTT | Durchschnittsauslastung min Übergangszeit WTT | Durchschnittsauslastung max Übergangszeit WTT | Durchschnittsauslastung durch Übergangszeit SaT | Durchschnittsauslastung min Übergangszeit SaT | Durchschnittsauslastung max Übergangszeit SaT | Durchschnittsauslastung durch Übergangszeit SFN | Durchschnittsauslastung min Übergangszeit SFN | Durchschnittsauslastung max Übergangszeit SFN | Durchschnittsauslastung durch Winter WTT | Durchschnittsauslastung min Winter WTT | Durchschnittsauslastung max Winter WTT | Durchschnittsauslastung durch Winter SaT | Durchschnittsauslastung min Winter SaT | Durchschnittsauslastung max Winter SaT | Durchschnittsauslastung durch Winter SFN | Durchschnittsauslastung min Winter SFN | Durchschnittsauslastung max Winter SFN | Durchschnittsauslastung min | Durchschnittsauslastung durch | Durchschnittsauslastung max | Durchschnittliche Leistung MW min | Durchschnittliche Leistung MW durch | Durchschnittliche Leistung MW max | Maximalleistung MW min | Maximalleistung MW durch | Maximalleistung MW max | Maximalauslastung durch | Maximalauslastung min | Maximalauslastung max | installierte Leistung MW durch | installierte Leistung MW min | installierte Leistung MW max | Aktivierungsdauer (h) pos durch | Aktivierungsdauer (h) pos min | Aktivierungsdauer (h) pos max | Aktivierungsdauer (h) neg durch | Aktivierungsdauer (h) neg min | Aktivierungsdauer (h) neg max | Schaltdauer pos. (h) | Schaltdauer pos. min (h) | Schaltdauer pos. max (h) | Schaltdauer pos. (h) Lastverzicht | Schaltdauer pos. min (h) Lastverzicht | Schaltdauer pos. max (h) Lastverzicht | Schaltdauer neg. (h) | Schaltdauer neg min (h) | Schaltdauer neg. max (h) | Verschiebedauer (h) | Verschiebedauer min. (h) | Verschiebedauer max (h) | Verschiebedauer bei sofortiger Kompensation (h) | Verschiebedauer bei sofortiger Kompensation (h) min | Verschiebedauer bei sofortiger Kompensation (h) max | Regenerationsdauer (h) | Zeitverfügbarkeit? | max. Abrufhäufigkeit pro Woche | max. Abrufhäufigkeit pro Jahr pos durch | max. Abrufhäufigkeit pro Jahr pos min | max. Abrufhäufigkeit pro Jahr pos max | max. Abrufhäufigkeit pro Jahr pos Lastverzicht durch | max. Abrufhäufigkeit pro Jahr pos Lastverzicht min | max. Abrufhäufigkeit pro Jahr pos Lastverzicht max | max. Abrufhäufigkeit pro Jahr neg durch | max. Abrufhäufigkeit pro Jahr neg min | max. Abrufhäufigkeit pro Jahr neg max | Investitionsausgaben €_2018/kW | min. Investitionsausgaben €_2018/kW | max. Investitionsausgaben €_2018/kW | var. Kosten Lastverschiebung €_2018/MWh | var. Kosten Lastverschiebung €_2018/MWh min | var. Kosten Lastverschiebung €_2018/MWh max | var. Kosten Lastverzicht €_2018/MWh | var. Kosten Lastverzicht €_2018/MWh min | var. Kosten Lastverzicht €_2018/MWh max | c_Ber_RL_pos durch €/MW*d | c_Ber_RL_pos €/MW*d min | c_Ber_RL_pos €/MW*d max | c_Ber_RL_neg €/MW*d | c_Ber_RL_neg €/MW*d min | c_Ber_RL_neg €/MW*d max | fixe Kosten €_2018/kW*a | fixe Kosten €_2018/kW*a min | fixe Kosten €_2018/kW*a max | Investitionsausgaben je Anschlusspunkt (€_2018) | Bemerkungen | Fundstelle Lastverschiebung | Fundstelle Lastverzicht | Fundstelle Lasterhöhung | Fundstelle Potenzial pos. | Fundstelle Potenzial neg. | Fundstelle Mindestleistung | Fundstelle flexibilisierbarer Anteil | Fundstelle Durchschnittsauslastung | Fundstelle durchschnittliche Leistung | Fundstelle Maximalleistung | Fundstelle installierte Leistung | Fundstelle Aktivierungsdauer | Fundstelle Schaltdauer | Fundstelle Verschiebedauer | Fundstelle Regenerationsdauer | Fundstelle Zeitverfügbarkeit | Fundstelle max. Abrufhäufigkeit | Fundstelle Invest | Fundstelle var. Kosten | Fundstelle fixe Kosten | Fundstelle Investition je Anschlusspunkt | Fundstelle Bemerkungen | eigene Anmerkung
Beleuchtung | Beleuchtung |  |  | GHD | 2 | 2015 | 1 | 0 | 0 | [6 empty] | 0 | 0 | 0 |  |  |  | 7.954 | 4.44 | 12.06 | 0 | 0 | 0 |  |  |  | 7.954 | 4.44 | 12.06 | 0 | 0 | 0 | 7.954 | 4.44 | 12.06 | 3.104 | 1.92 | 4.288 |  |  |  | 4.85 | 2.52 | 7.772 | 3.104 | 1.92 | 4.288 |  |  |  | 4.85 | 2.52 | 7.772 | 1.746 | 1.08 | 2.412 |  |  |  | 6.208 | 3.36 | 9.648 | 15.908 | 9.84 | 21.976 |  |  |  | 0 | 0 | 0 | 15.908 | 9.84 | 21.976 |  |  |  | 0 | 0 | 0 | 8.342 | 5.16 | 11.524 |  |  |  | 0 | 0 | 0.536 |  |  |  |  | 0 | 0 | 0 | 0% | 0% | 0% |  | 0% | 0% | 0% | 0% | 0% | 0% | 0% | 0% | 0% | 16% | 16% | 16% | 16% | 16% | 16% | 9% | 9% | 9% | 82% | 82% | 82% | 82% | 82% | 82% | 43% | 43% | 43% |  |  |  | 0 | 0 | 0 | 4.92 | 7.954 | 8.73 | 41% | 37% | 45% | 19.4 | 12 | 26.8 | [6 empty] | 2 | 1.6 | 2.4 |  |  |  | 2 | 1.6 | 2.4 | 24 |  |  | 2.6 | 1.8 | 3.4 |  |  |  | 243 | 219 | 267 |  |  |  | 243 | 219 | 267 | [20 empty] | 67 | 67 | 67 | 171-174, 184-195, eigene Berechnungen | 171-174, 184-195, eigene Berechnungen | 171-174, 184-195, eigene Berechnungen |  | 171-174, 184-195, eigene Berechnungen | 171-174, 184-195, eigene Berechnungen | 171-174, 184-195, eigene Berechnungen | 171-174, 184-195, eigene Berechnungen | 171-174, 184-195, eigene Berechnungen | 171-174, 184-195, eigene Berechnungen | 171-174, 184-195, eigene Berechnungen |  |  | 171-174, 184-195, eigene Berechnungen | 171-174, 184-195, eigene Berechnungen |  | 171-174, 184-195, eigene Berechnungen
Beleuchtung | Beleuchtung |  |  | GHD | 2 | 2020 | 1 | 0 | 0 | [6 empty] | 0 | 0 | 0 |  |  |  | 7.954 | 4.44 | 12.06 | 0 | 0 | 0 |  |  |  | 7.954 | 4.44 | 12.06 | 0 | 0 | 0 | 7.954 | 4.44 | 12.06 | 3.104 | 1.92 | 4.288 |  |  |  | 4.85 | 2.52 | 7.772 | 3.104 | 1.92 | 4.288 |  |  |  | 4.85 | 2.52 | 7.772 | 1.746 | 1.08 | 2.412 |  |  |  | 6.208 | 3.36 | 9.648 | 15.908 | 9.84 | 21.976 |  |  |  | 0 | 0 | 0 | 15.908 | 9.84 | 21.976 |  |  |  | 0 | 0 | 0 | 8.342 | 5.16 | 11.524 |  |  |  | 0 | 0 | 0.536 |  |  |  |  | 0 | 0 | 0 | 0% | 0% | 0% |  | 0% | 0% | 0% | 0% | 0% | 0% | 0% | 0% | 0% | 16% | 16% | 16% | 16% | 16% | 16% | 9% | 9% | 9% | 82% | 82% | 82% | 82% | 82% | 82% | 43% | 43% | 43% |  |  |  | 0 | 0 | 0 | 4.92 | 7.954 | 8.73 | 41% | 37% | 45% | 19.4 | 12 | 26.8 | [6 empty] | 2 | 1.6 | 2.4 |  |  |  | 2 | 1.6 | 2.4 | 24 |  |  | 2.6 | 1.8 | 3.4 |  |  |  | 243 | 219 | 267 |  |  |  | 243 | 219 | 267 | [20 empty] | 67 | 67 | 67 | 171-174, 184-195, eigene Berechnungen | 171-174, 184-195, eigene Berechnungen | 171-174, 184-195, eigene Berechnungen |  | 171-174, 184-195, eigene Berechnungen | 171-174, 184-195, eigene Berechnungen | 171-174, 184-195, eigene Berechnungen | 171-174, 184-195, eigene Berechnungen | 171-174, 184-195, eigene Berechnungen | 171-174, 184-195, eigene Berechnungen | 171-174, 184-195, eigene Berechnungen |  |  | 171-174, 184-195, eigene Berechnungen | 171-174, 184-195, eigene Berechnungen |  | 171-174, 184-195, eigene Berechnungen
Beleuchtung | Beleuchtung |  |  | GHD | 2 | 2025 | 1 | 0 | 0 | [6 empty] | 0 | 0 | 0 |  |  |  | 7.954 | 4.44 | 12.06 | 0 | 0 | 0 |  |  |  | 7.954 | 4.44 | 12.06 | 0 | 0 | 0 | 7.954 | 4.44 | 12.06 | 3.104 | 1.92 | 4.288 |  |  |  | 4.85 | 2.52 | 7.772 | 3.104 | 1.92 | 4.288 |  |  |  | 4.85 | 2.52 | 7.772 | 1.746 | 1.08 | 2.412 |  |  |  | 6.208 | 3.36 | 9.648 | 15.908 | 9.84 | 21.976 |  |  |  | 0 | 0 | 0 | 15.908 | 9.84 | 21.976 |  |  |  | 0 | 0 | 0 | 8.342 | 5.16 | 11.524 |  |  |  | 0 | 0 | 0.536 |  |  |  |  | 0 | 0 | 0 | 0% | 0% | 0% |  | 0% | 0% | 0% | 0% | 0% | 0% | 0% | 0% | 0% | 16% | 16% | 16% | 16% | 16% | 16% | 9% | 9% | 9% | 82% | 82% | 82% | 82% | 82% | 82% | 43% | 43% | 43% |  |  |  | 0 | 0 | 0 | 4.92 | 7.954 | 8.73 | 41% | 37% | 45% | 19.4 | 12 | 26.8 | [6 empty] | 2 | 1.6 | 2.4 |  |  |  | 2 | 1.6 | 2.4 | 24 |  |  | 2.6 | 1.8 | 3.4 |  |  |  | 243 | 219 | 267 |  |  |  | 243 | 219 | 267 | [20 empty] | 67 | 67 | 67 | 171-174, 184-195, eigene Berechnungen | 171-174, 184-195, eigene Berechnungen | 171-174, 184-195, eigene Berechnungen |  | 171-174, 184-195, eigene Berechnungen | 171-174, 184-195, eigene Berechnungen | 171-174, 184-195, eigene Berechnungen | 171-174, 184-195, eigene Berechnungen | 171-174, 184-195, eigene Berechnungen | 171-174, 184-195, eigene Berechnungen | 171-174, 184-195, eigene Berechnungen |  |  | 171-174, 184-195, eigene Berechnungen | 171-174, 184-195, eigene Berechnungen |  | 171-174, 184-195, eigene Berechnungen
Beleuchtung | Beleuchtung |  |  | GHD | 2 | 2030 | 1 | 0 | 0 | [6 empty] | 0 | 0 | 0 |  |  |  | 7.954 | 4.44 | 12.06 | 0 | 0 | 0 |  |  |  | 7.954 | 4.44 | 12.06 | 0 | 0 | 0 | 7.954 | 4.44 | 12.06 | 3.104 | 1.92 | 4.288 |  |  |  | 4.85 | 2.52 | 7.772 | 3.104 | 1.92 | 4.288 |  |  |  | 4.85 | 2.52 | 7.772 | 1.746 | 1.08 | 2.412 |  |  |  | 6.208 | 3.36 | 9.648 | 15.908 | 9.84 | 21.976 |  |  |  | 0 | 0 | 0 | 15.908 | 9.84 | 21.976 |  |  |  | 0 | 0 | 0 | 8.342 | 5.16 | 11.524 |  |  |  | 0 | 0 | 0.536 |  |  |  |  | 0 | 0 | 0 | 0% | 0% | 0% |  | 0% | 0% | 0% | 0% | 0% | 0% | 0% | 0% | 0% | 16% | 16% | 16% | 16% | 16% | 16% | 9% | 9% | 9% | 82% | 82% | 82% | 82% | 82% | 82% | 43% | 43% | 43% |  |  |  | 0 | 0 | 0 | 4.92 | 7.954 | 8.73 | 41% | 37% | 45% | 19.4 | 12 | 26.8 | [6 empty] | 2 | 1.6 | 2.4 |  |  |  | 2 | 1.6 | 2.4 | 24 |  |  | 2.6 | 1.8 | 3.4 |  |  |  | 243 | 219 | 267 |  |  |  | 243 | 219 | 267 | [20 empty] | 67 | 67 | 67 | 171-174, 184-195, eigene Berechnungen | 171-174, 184-195, eigene Berechnungen | 171-174, 184-195, eigene Berechnungen |  | 171-174, 184-195, eigene Berechnungen | 171-174, 184-195, eigene Berechnungen | 171-174, 184-195, eigene Berechnungen | 171-174, 184-195, eigene Berechnungen | 171-174, 184-195, eigene Berechnungen | 171-174, 184-195, eigene Berechnungen | 171-174, 184-195, eigene Berechnungen |  |  | 171-174, 184-195, eigene Berechnungen | 171-174, 184-195, eigene Berechnungen |  | 171-174, 184-195, eigene Berechnungen
Beleuchtung | Beleuchtung |  |  | GHD | 2 | 2035 | 1 | 0 | 0 | [6 empty] | 0 | 0 | 0 |  |  |  | 7.954 | 4.44 | 12.06 | 0 | 0 | 0 |  |  |  | 7.954 | 4.44 | 12.06 | 0 | 0 | 0 | 7.954 | 4.44 | 12.06 | 3.104 | 1.92 | 4.288 |  |  |  | 4.85 | 2.52 | 7.772 | 3.104 | 1.92 | 4.288 |  |  |  | 4.85 | 2.52 | 7.772 | 1.746 | 1.08 | 2.412 |  |  |  | 6.208 | 3.36 | 9.648 | 15.908 | 9.84 | 21.976 |  |  |  | 0 | 0 | 0 | 15.908 | 9.84 | 21.976 |  |  |  | 0 | 0 | 0 | 8.342 | 5.16 | 11.524 |  |  |  | 0 | 0 | 0.536 |  |  |  |  | 0 | 0 | 0 | 0% | 0% | 0% |  | 0% | 0% | 0% | 0% | 0% | 0% | 0% | 0% | 0% | 16% | 16% | 16% | 16% | 16% | 16% | 9% | 9% | 9% | 82% | 82% | 82% | 82% | 82% | 82% | 43% | 43% | 43% |  |  |  | 0 | 0 | 0 | 4.92 | 7.954 | 8.73 | 41% | 37% | 45% | 19.4 | 12 | 26.8 | [6 empty] | 2 | 1.6 | 2.4 |  |  |  | 2 | 1.6 | 2.4 | 24 |  |  | 2.6 | 1.8 | 3.4 |  |  |  | 243 | 219 | 267 |  |  |  | 243 | 219 | 267 | [20 empty] | 67 | 67 | 67 | 171-174, 184-195, eigene Berechnungen | 171-174, 184-195, eigene Berechnungen | 171-174, 184-195, eigene Berechnungen |  | 171-174, 184-195, eigene Berechnungen | 171-174, 184-195, eigene Berechnungen | 171-174, 184-195, eigene Berechnungen | 171-174, 184-195, eigene Berechnungen | 171-174, 184-195, eigene Berechnungen | 171-174, 184-195, eigene Berechnungen | 171-174, 184-195, eigene Berechnungen |  |  | 171-174, 184-195, eigene Berechnungen | 171-174, 184-195, eigene Berechnungen |  | 171-174, 184-195, eigene Berechnungen
Beleuchtung | Beleuchtung |  |  | GHD | 2 | 2040 | 1 | 0 | 0 | [6 empty] | 0 | 0 | 0 |  |  |  | 7.954 | 4.44 | 12.06 | 0 | 0 | 0 |  |  |  | 7.954 | 4.44 | 12.06 | 0 | 0 | 0 | 7.954 | 4.44 | 12.06 | 3.104 | 1.92 | 4.288 |  |  |  | 4.85 | 2.52 | 7.772 | 3.104 | 1.92 | 4.288 |  |  |  | 4.85 | 2.52 | 7.772 | 1.746 | 1.08 | 2.412 |  |  |  | 6.208 | 3.36 | 9.648 | 15.908 | 9.84 | 21.976 |  |  |  | 0 | 0 | 0 | 15.908 | 9.84 | 21.976 |  |  |  | 0 | 0 | 0 | 8.342 | 5.16 | 11.524 |  |  |  | 0 | 0 | 0.536 |  |  |  |  | 0 | 0 | 0 | 0% | 0% | 0% |  | 0% | 0% | 0% | 0% | 0% | 0% | 0% | 0% | 0% | 16% | 16% | 16% | 16% | 16% | 16% | 9% | 9% | 9% | 82% | 82% | 82% | 82% | 82% | 82% | 43% | 43% | 43% |  |  |  | 0 | 0 | 0 | 4.92 | 7.954 | 8.73 | 41% | 37% | 45% | 19.4 | 12 | 26.8 | [6 empty] | 2 | 1.6 | 2.4 |  |  |  | 2 | 1.6 | 2.4 | 24 |  |  | 2.6 | 1.8 | 3.4 |  |  |  | 243 | 219 | 267 |  |  |  | 243 | 219 | 267 | [20 empty] | 67 | 67 | 67 | 171-174, 184-195, eigene Berechnungen | 171-174, 184-195, eigene Berechnungen | 171-174, 184-195, eigene Berechnungen |  | 171-174, 184-195, eigene Berechnungen | 171-174, 184-195, eigene Berechnungen | 171-174, 184-195, eigene Berechnungen | 171-174, 184-195, eigene Berechnungen | 171-174, 184-195, eigene Berechnungen | 171-174, 184-195, eigene Berechnungen | 171-174, 184-195, eigene Berechnungen |  |  | 171-174, 184-195, eigene Berechnungen | 171-174, 184-195, eigene Berechnungen |  | 171-174, 184-195, eigene Berechnungen
Beleuchtung | Beleuchtung |  |  | GHD | 2 | 2045 | 1 | 0 | 0 | [6 empty] | 0 | 0 | 0 |  |  |  | 7.954 | 4.44 | 12.06 | 0 | 0 | 0 |  |  |  | 7.954 | 4.44 | 12.06 | 0 | 0 | 0 | 7.954 | 4.44 | 12.06 | 3.104 | 1.92 | 4.288 |  |  |  | 4.85 | 2.52 | 7.772 | 3.104 | 1.92 | 4.288 |  |  |  | 4.85 | 2.52 | 7.772 | 1.746 | 1.08 | 2.412 |  |  |  | 6.208 | 3.36 | 9.648 | 15.908 | 9.84 | 21.976 |  |  |  | 0 | 0 | 0 | 15.908 | 9.84 | 21.976 |  |  |  | 0 | 0 | 0 | 8.342 | 5.16 | 11.524 |  |  |  | 0 | 0 | 0.536 |  |  |  |  | 0 | 0 | 0 | 0% | 0% | 0% |  | 0% | 0% | 0% | 0% | 0% | 0% | 0% | 0% | 0% | 16% | 16% | 16% | 16% | 16% | 16% | 9% | 9% | 9% | 82% | 82% | 82% | 82% | 82% | 82% | 43% | 43% | 43% |  |  |  | 0 | 0 | 0 | 4.92 | 7.954 | 8.73 | 41% | 37% | 45% | 19.4 | 12 | 26.8 | [6 empty] | 2 | 1.6 | 2.4 |  |  |  | 2 | 1.6 | 2.4 | 24 |  |  | 2.6 | 1.8 | 3.4 |  |  |  | 243 | 219 | 267 |  |  |  | 243 | 219 | 267 | [20 empty] | 67 | 67 | 67 | 171-174, 184-195, eigene Berechnungen | 171-174, 184-195, eigene Berechnungen | 171-174, 184-195, eigene Berechnungen |  | 171-174, 184-195, eigene Berechnungen | 171-174, 184-195, eigene Berechnungen | 171-174, 184-195, eigene Berechnungen | 171-174, 184-195, eigene Berechnungen | 171-174, 184-195, eigene Berechnungen | 171-174, 184-195, eigene Berechnungen | 171-174, 184-195, eigene Berechnungen |  |  | 171-174, 184-195, eigene Berechnungen | 171-174, 184-195, eigene Berechnungen |  | 171-174, 184-195, eigene Berechnungen
Beleuchtung | Beleuchtung |  |  | GHD | 2 | 2050 | 1 | 0 | 0 | [6 empty] | 0 | 0 | 0 |  |  |  | 7.954 | 4.44 | 12.06 | 0 | 0 | 0 |  |  |  | 7.954 | 4.44 | 12.06 | 0 | 0 | 0 | 7.954 | 4.44 | 12.06 | 3.104 | 1.92 | 4.288 |  |  |  | 4.85 | 2.52 | 7.772 | 3.104 | 1.92 | 4.288 |  |  |  | 4.85 | 2.52 | 7.772 | 1.746 | 1.08 | 2.412 |  |  |  | 6.208 | 3.36 | 9.648 | 15.908 | 9.84 | 21.976 |  |  |  | 0 | 0 | 0 | 15.908 | 9.84 | 21.976 |  |  |  | 0 | 0 | 0 | 8.342 | 5.16 | 11.524 |  |  |  | 0 | 0 | 0.536 |  |  |  |  | 0 | 0 | 0 | 0% | 0% | 0% |  | 0% | 0% | 0% | 0% | 0% | 0% | 0% | 0% | 0% | 16% | 16% | 16% | 16% | 16% | 16% | 9% | 9% | 9% | 82% | 82% | 82% | 82% | 82% | 82% | 43% | 43% | 43% |  |  |  | 0 | 0 | 0 | 4.92 | 7.954 | 8.73 | 41% | 37% | 45% | 19.4 | 12 | 26.8 | [6 empty] | 2 | 1.6 | 2.4 |  |  |  | 2 | 1.6 | 2.4 | 24 |  |  | 2.6 | 1.8 | 3.4 |  |  |  | 243 | 219 | 267 |  |  |  | 243 | 219 | 267 | [20 empty] | 67 | 67 | 67 | 171-174, 184-195, eigene Berechnungen | 171-174, 184-195, eigene Berechnungen | 171-174, 184-195, eigene Berechnungen |  | 171-174, 184-195, eigene Berechnungen | 171-174, 184-195, eigene Berechnungen | 171-174, 184-195, eigene Berechnungen | 171-174, 184-195, eigene Berechnungen | 171-174, 184-195, eigene Berechnungen | 171-174, 184-195, eigene Berechnungen | 171-174, 184-195, eigene Berechnungen |  |  | 171-174, 184-195, eigene Berechnungen | 171-174, 184-195, eigene Berechnungen |  | 171-174, 184-195, eigene Berechnungen
Klimaanlagen | Klimatisierungsanlagen |  |  | GHD | 2 | 2015 | 1 | 0 | 0 | [6 empty] | 206.652 | 135.394 | 293.27 |  |  |  | 0.846 | 0 | 11.506 | 122.992 | 79.154 | 176.99 |  |  |  | 43.566 | 33.44 | 64.546 | 7.986 | 1.616 | 17.482 | 115.148 | 80.514 | 156.432 | 39.498 | 7.068 | 82.208 |  |  |  | 76.986 | 27.746 | 140.594 | 21.698 | 7.068 | 41.408 |  |  |  | 94.786 | 58.146 | 140.594 | 1.75 | 0 | 9.92 |  |  |  | 121.384 | 85.424 | 158.672 | 0 | 0 | 0 |  |  |  | 123.134 | 91.684 | 158.672 | 0 | 0 | 0 |  |  |  | 123.134 | 91.684 | 158.672 | 0 | 0 | 0 |  |  |  | 123.134 | 91.684 | 158.672 |  |  |  |  | 131.34 | 108.3 | 154.38 | 6% | 6% | 6% |  | 47.4% | 37.4% | 57.4% | 38% | 30% | 46% | 3.6% | 0.8% | 6.6% | 10.4% | 4.4% | 16.4% | 8.4% | 4.4% | 12.4% | 0.8% | 0% | 3.8% | 0% | 0% | 0% | 0% | 0% | 0% | 0% | 0% | 0% |  |  |  | 0 | 0 | 0 | 548.72 | 665.456 | 726.748 | 30.4% | 27.6% | 33.2% | 2189 | 1805 | 2573 | [6 empty] | 0.194 | 0.04 | 0.44 | [15 empty] | 365 | 292 | 438 |  |  |  | 365 | 292 | 438 | [20 empty] | 67 | 67 | 67 | 171-174, 184-195, eigene Berechnungen | 171-174, 184-195, eigene Berechnungen | 171-174, 184-195, eigene Berechnungen |  | 171-174, 184-195, eigene Berechnungen | 171-174, 184-195, eigene Berechnungen | 171-174, 184-195, eigene Berechnungen | 171-174, 184-195, eigene Berechnungen | 171-174, 184-195, eigene Berechnungen | 171-174, 184-195, eigene Berechnungen | 171-174, 184-195, eigene Berechnungen |  |  | 171-174, 184-195, eigene Berechnungen | 171-174, 184-195, eigene Berechnungen |  | 171-174, 184-195, eigene Berechnungen
Klimaanlagen | Klimatisierungsanlagen |  |  | GHD | 2 | 2020 | 1 | 0 | 0 | [6 empty] | 225.2507 | 147.5795 | 319.6643 |  |  |  | 0.92214 | 0 | 12.5415 | 134.0613 | 86.2779 | 192.9191 |  |  |  | 47.4869 | 36.4496 | 70.3551 | 8.7047 | 1.7614 | 19.0554 | 125.5113 | 87.7603 | 170.5109 | 43.0528 | 7.7041 | 89.6067 |  |  |  | 83.9147 | 30.2431 | 153.2475 | 23.6508 | 7.7041 | 45.1347 |  |  |  | 103.3167 | 63.3791 | 153.2475 | 1.9075 | 0 | 10.8128 |  |  |  | 132.3086 | 93.1122 | 172.9525 | 0 | 0 | 0 |  |  |  | 134.2161 | 99.9356 | 172.9525 | 0 | 0 | 0 |  |  |  | 134.2161 | 99.9356 | 172.9525 | 0 | 0 | 0 |  |  |  | 134.2161 | 99.9356 | 172.9525 |  |  |  |  | 142.1016 | 117.0558 | 167.1474 | 6% | 6% | 6% |  | 47.4% | 37.4% | 57.4% | 38% | 30% | 46% | 3.6% | 0.8% | 6.6% | 10.4% | 4.4% | 16.4% | 8.4% | 4.4% | 12.4% | 0.8% | 0% | 3.8% | 0% | 0% | 0% | 0% | 0% | 0% | 0% | 0% | 0% |  |  |  | 0 | 0 | 0 | 593.0827 | 719.9814 | 786.2955 | 30.4% | 27.6% | 33.2% | 2368.36 | 1950.93 | 2785.79 | [6 empty] | 0.194 | 0.04 | 0.44 | [15 empty] | 365 | 292 | 438 |  |  |  | 365 | 292 | 438 | [20 empty] | 67 | 67 | 67 | 171-174, 184-195, eigene Berechnungen | 171-174, 184-195, eigene Berechnungen | 171-174, 184-195, eigene Berechnungen |  | 171-174, 184-195, eigene Berechnungen | 171-174, 184-195, eigene Berechnungen | 171-174, 184-195, eigene Berechnungen | 171-174, 184-195, eigene Berechnungen | 171-174, 184-195, eigene Berechnungen | 171-174, 184-195, eigene Berechnungen | 171-174, 184-195, eigene Berechnungen |  |  | 171-174, 184-195, eigene Berechnungen | 171-174, 184-195, eigene Berechnungen |  | 171-174, 184-195, eigene Berechnungen
Klimaanlagen | Klimatisierungsanlagen |  |  | GHD | 2 | 2025 | 1 | 0 | 0 | [6 empty] | 247.1558 | 161.9312 | 350.7509 |  |  |  | 1.0118 | 0 | 13.7612 | 147.0984 | 94.6682 | 211.68 |  |  |  | 52.1049 | 39.9942 | 77.197 | 9.5513 | 1.9327 | 20.9085 | 137.717 | 96.2947 | 187.0927 | 47.2396 | 8.4533 | 98.3208 |  |  |  | 92.0753 | 33.1842 | 168.1504 | 25.9508 | 8.4533 | 49.524 |  |  |  | 113.3641 | 69.5426 | 168.1504 | 2.093 | 0 | 11.8643 |  |  |  | 145.1753 | 102.1671 | 189.7717 | 0 | 0 | 0 |  |  |  | 147.2683 | 109.6541 | 189.7717 | 0 | 0 | 0 |  |  |  | 147.2683 | 109.6541 | 189.7717 | 0 | 0 | 0 |  |  |  | 147.2683 | 109.6541 | 189.7717 |  |  |  |  | 154.3092 | 126.963 | 181.6554 | 6% | 6% | 6% |  | 47.4% | 37.4% | 57.4% | 38% | 30% | 46% | 3.6% | 0.8% | 6.6% | 10.4% | 4.4% | 16.4% | 8.4% | 4.4% | 12.4% | 0.8% | 0% | 3.8% | 0% | 0% | 0% | 0% | 0% | 0% | 0% | 0% | 0% |  |  |  | 0 | 0 | 0 | 643.2792 | 781.8333 | 853.8442 | 30.4% | 27.6% | 33.2% | 2571.82 | 2116.05 | 3027.59 | [6 empty] | 0.194 | 0.04 | 0.44 | [15 empty] | 365 | 292 | 438 |  |  |  | 365 | 292 | 438 | [20 empty] | 67 | 67 | 67 | 171-174, 184-195, eigene Berechnungen | 171-174, 184-195, eigene Berechnungen | 171-174, 184-195, eigene Berechnungen |  | 171-174, 184-195, eigene Berechnungen | 171-174, 184-195, eigene Berechnungen | 171-174, 184-195, eigene Berechnungen | 171-174, 184-195, eigene Berechnungen | 171-174, 184-195, eigene Berechnungen | 171-174, 184-195, eigene Berechnungen | 171-174, 184-195, eigene Berechnungen |  |  | 171-174, 184-195, eigene Berechnungen | 171-174, 184-195, eigene Berechnungen |  | 171-174, 184-195, eigene Berechnungen
Klimaanlagen | Klimatisierungsanlagen |  |  | GHD | 2 | 2030 | 1 | 0 | 0 | [6 empty] | 274.4339 | 179.8032 | 389.4626 |  |  |  | 1.1235 | 0 | 15.28 | 163.3334 | 105.1165 | 235.0427 |  |  |  | 57.8556 | 44.4083 | 85.7171 | 10.6054 | 2.146 | 23.2161 | 152.9165 | 106.9226 | 207.7417 | 52.4533 | 9.3863 | 109.1722 |  |  |  | 102.2374 | 36.8467 | 186.7088 | 28.8149 | 9.3863 | 54.9898 |  |  |  | 125.8758 | 77.2179 | 186.7088 | 2.324 | 0 | 13.1738 |  |  |  | 161.198 | 113.4431 | 210.7164 | 0 | 0 | 0 |  |  |  | 163.522 | 121.7564 | 210.7164 | 0 | 0 | 0 |  |  |  | 163.522 | 121.7564 | 210.7164 | 0 | 0 | 0 |  |  |  | 163.522 | 121.7564 | 210.7164 |  |  |  |  | 168.9618 | 138.8322 | 199.0914 | 6% | 6% | 6% |  | 47.4% | 37.4% | 57.4% | 38% | 30% | 46% | 3.6% | 0.8% | 6.6% | 10.4% | 4.4% | 16.4% | 8.4% | 4.4% | 12.4% | 0.8% | 0% | 3.8% | 0% | 0% | 0% | 0% | 0% | 0% | 0% | 0% | 0% |  |  |  | 0 | 0 | 0 | 703.4165 | 856.0731 | 934.922 | 30.4% | 27.6% | 33.2% | 2816.03 | 2313.87 | 3318.19 | [6 empty] | 0.194 | 0.04 | 0.44 | [15 empty] | 365 | 292 | 438 |  |  |  | 365 | 292 | 438 | [20 empty] | 67 | 67 | 67 | 171-174, 184-195, eigene Berechnungen | 171-174, 184-195, eigene Berechnungen | 171-174, 184-195, eigene Berechnungen |  | 171-174, 184-195, eigene Berechnungen | 171-174, 184-195, eigene Berechnungen | 171-174, 184-195, eigene Berechnungen | 171-174, 184-195, eigene Berechnungen | 171-174, 184-195, eigene Berechnungen | 171-174, 184-195, eigene Berechnungen | 171-174, 184-195, eigene Berechnungen |  |  | 171-174, 184-195, eigene Berechnungen | 171-174, 184-195, eigene Berechnungen |  | 171-174, 184-195, eigene Berechnungen
Klimaanlagen | Klimatisierungsanlagen |  |  | GHD | 2 | 2035 | 1 | 0 | 0 | [6 empty] | 306.6716 | 200.9247 | 435.2127 |  |  |  | 1.2555 | 0 | 17.0749 | 182.5201 | 117.4645 | 262.6532 |  |  |  | 64.6519 | 49.625 | 95.7863 | 11.8512 | 2.3981 | 25.9433 | 170.8796 | 119.4828 | 232.1451 | 58.615 | 10.4889 | 121.9967 |  |  |  | 114.2472 | 41.1751 | 208.6415 | 32.1998 | 10.4889 | 61.4495 |  |  |  | 140.6624 | 86.2887 | 208.6415 | 2.597 | 0 | 14.7213 |  |  |  | 180.1339 | 126.7692 | 235.4692 | 0 | 0 | 0 |  |  |  | 182.7309 | 136.0591 | 235.4692 | 0 | 0 | 0 |  |  |  | 182.7309 | 136.0591 | 235.4692 | 0 | 0 | 0 |  |  |  | 182.7309 | 136.0591 | 235.4692 |  |  |  |  | 185.9082 | 152.5536 | 219.2628 | 6% | 6% | 6% |  | 47.4% | 37.4% | 57.4% | 38% | 30% | 46% | 3.6% | 0.8% | 6.6% | 10.4% | 4.4% | 16.4% | 8.4% | 4.4% | 12.4% | 0.8% | 0% | 3.8% | 0% | 0% | 0% | 0% | 0% | 0% | 0% | 0% | 0% |  |  |  | 0 | 0 | 0 | 772.9382 | 941.9349 | 1028.692 | 30.4% | 27.6% | 33.2% | 3098.47 | 2542.56 | 3654.38 | [6 empty] | 0.194 | 0.04 | 0.44 | [15 empty] | 365 | 292 | 438 |  |  |  | 365 | 292 | 438 | [20 empty] | 67 | 67 | 67 | 171-174, 184-195, eigene Berechnungen | 171-174, 184-195, eigene Berechnungen | 171-174, 184-195, eigene Berechnungen |  | 171-174, 184-195, eigene Berechnungen | 171-174, 184-195, eigene Berechnungen | 171-174, 184-195, eigene Berechnungen | 171-174, 184-195, eigene Berechnungen | 171-174, 184-195, eigene Berechnungen | 171-174, 184-195, eigene Berechnungen | 171-174, 184-195, eigene Berechnungen |  |  | 171-174, 184-195, eigene Berechnungen | 171-174, 184-195, eigene Berechnungen |  | 171-174, 184-195, eigene Berechnungen
Klimaanlagen | Klimatisierungsanlagen |  |  | GHD | 2 | 2040 | 1 | 0 | 0 | [6 empty] | 345.5221 | 226.3788 | 490.3474 |  |  |  | 1.4145 | 0 | 19.238 | 205.6426 | 132.3455 | 295.9273 |  |  |  | 72.8424 | 55.9117 | 107.9209 | 13.3526 | 2.702 | 29.2299 | 192.5275 | 134.6194 | 261.5543 | 66.0407 | 11.8177 | 137.4518 |  |  |  | 128.7206 | 46.3913 | 235.0732 | 36.2791 | 11.8177 | 69.2342 |  |  |  | 158.4822 | 97.2201 | 235.0732 | 2.926 | 0 | 16.5862 |  |  |  | 202.954 | 142.8289 | 265.2996 | 0 | 0 | 0 |  |  |  | 205.88 | 153.2956 | 265.2996 | 0 | 0 | 0 |  |  |  | 205.88 | 153.2956 | 265.2996 | 0 | 0 | 0 |  |  |  | 205.88 | 153.2956 | 265.2996 |  |  |  |  | 205.6866 | 168.5184 | 242.8548 | 6% | 6% | 6% |  | 47.4% | 37.4% | 57.4% | 38% | 30% | 46% | 3.6% | 0.8% | 6.6% | 10.4% | 4.4% | 16.4% | 8.4% | 4.4% | 12.4% | 0.8% | 0% | 3.8% | 0% | 0% | 0% | 0% | 0% | 0% | 0% | 0% | 0% |  |  |  | 0 | 0 | 0 | 853.8266 | 1042.1454 | 1138.1325 | 30.4% | 27.6% | 33.2% | 3428.11 | 2808.64 | 4047.58 | [6 empty] | 0.194 | 0.04 | 0.44 | [15 empty] | 365 | 292 | 438 |  |  |  | 365 | 292 | 438 | [20 empty] | 67 | 67 | 67 | 171-174, 184-195, eigene Berechnungen | 171-174, 184-195, eigene Berechnungen | 171-174, 184-195, eigene Berechnungen |  | 171-174, 184-195, eigene Berechnungen | 171-174, 184-195, eigene Berechnungen | 171-174, 184-195, eigene Berechnungen | 171-174, 184-195, eigene Berechnungen | 171-174, 184-195, eigene Berechnungen | 171-174, 184-195, eigene Berechnungen | 171-174, 184-195, eigene Berechnungen |  |  | 171-174, 184-195, eigene Berechnungen | 171-174, 184-195, eigene Berechnungen |  | 171-174, 184-195, eigene Berechnungen
Klimaanlagen | Klimatisierungsanlagen |  |  | GHD | 2 | 2045 | 1 | 0 | 0 | [6 empty] | 393.0521 | 257.5194 | 557.7995 |  |  |  | 1.6091 | 0 | 21.8844 | 233.9308 | 150.5509 | 336.635 |  |  |  | 82.8625 | 63.6029 | 122.7665 | 15.1894 | 3.0736 | 33.2508 | 219.0115 | 153.1376 | 297.5337 | 75.1252 | 13.4433 | 156.3596 |  |  |  | 146.4274 | 52.7729 | 267.4098 | 41.2696 | 13.4433 | 78.758 |  |  |  | 180.283 | 110.5937 | 267.4098 | 3.3285 | 0 | 18.8678 |  |  |  | 230.8724 | 162.4764 | 301.7941 | 0 | 0 | 0 |  |  |  | 234.2009 | 174.383 | 301.7941 | 0 | 0 | 0 |  |  |  | 234.2009 | 174.383 | 301.7941 | 0 | 0 | 0 |  |  |  | 234.2009 | 174.383 | 301.7941 |  |  |  |  | 229.5372 | 187.773 | 271.3014 | 6% | 6% | 6% |  | 47.4% | 37.4% | 57.4% | 38% | 30% | 46% | 3.6% | 0.8% | 6.6% | 10.4% | 4.4% | 16.4% | 8.4% | 4.4% | 12.4% | 0.8% | 0% | 3.8% | 0% | 0% | 0% | 0% | 0% | 0% | 0% | 0% | 0% |  |  |  | 0 | 0 | 0 | 951.3832 | 1162.9885 | 1270.1058 | 30.4% | 27.6% | 33.2% | 3825.62 | 3129.55 | 4521.69 | [6 empty] | 0.194 | 0.04 | 0.44 | [15 empty] | 365 | 292 | 438 |  |  |  | 365 | 292 | 438 | [20 empty] | 67 | 67 | 67 | 171-174, 184-195, eigene Berechnungen | 171-174, 184-195, eigene Berechnungen | 171-174, 184-195, eigene Berechnungen |  | 171-174, 184-195, eigene Berechnungen | 171-174, 184-195, eigene Berechnungen | 171-174, 184-195, eigene Berechnungen | 171-174, 184-195, eigene Berechnungen | 171-174, 184-195, eigene Berechnungen | 171-174, 184-195, eigene Berechnungen | 171-174, 184-195, eigene Berechnungen |  |  | 171-174, 184-195, eigene Berechnungen | 171-174, 184-195, eigene Berechnungen |  | 171-174, 184-195, eigene Berechnungen
Klimaanlagen | Klimatisierungsanlagen |  |  | GHD | 2 | 2050 | 1 | 0 | 0 | [6 empty] | 450.0881 | 294.8881 | 638.7421 |  |  |  | 1.8426 | 0 | 25.0601 | 267.8766 | 172.3974 | 385.4842 |  |  |  | 94.8867 | 72.8323 | 140.5812 | 17.3935 | 3.5196 | 38.0758 | 250.7923 | 175.3595 | 340.7089 | 86.0266 | 15.3941 | 179.049 |  |  |  | 167.6755 | 60.4308 | 306.2137 | 47.2582 | 15.3941 | 90.1866 |  |  |  | 206.4439 | 126.642 | 306.2137 | 3.8115 | 0 | 21.6058 |  |  |  | 264.3744 | 186.0535 | 345.5876 | 0 | 0 | 0 |  |  |  | 268.1859 | 199.6878 | 345.5876 | 0 | 0 | 0 |  |  |  | 268.1859 | 199.6878 | 345.5876 | 0 | 0 | 0 |  |  |  | 268.1859 | 199.6878 | 345.5876 |  |  |  |  | 257.2002 | 210.0402 | 304.3602 | 6% | 6% | 6% |  | 47.4% | 37.4% | 57.4% | 38% | 30% | 46% | 3.6% | 0.8% | 6.6% | 10.4% | 4.4% | 16.4% | 8.4% | 4.4% | 12.4% | 0.8% | 0% | 3.8% | 0% | 0% | 0% | 0% | 0% | 0% | 0% | 0% | 0% |  |  |  | 0 | 0 | 0 | 1064.2037 | 1303.1477 | 1423.1744 | 30.4% | 27.6% | 33.2% | 4286.67 | 3500.67 | 5072.67 | [6 empty] | 0.194 | 0.04 | 0.44 | [15 empty] | 365 | 292 | 438 |  |  |  | 365 | 292 | 438 | [20 empty] | 67 | 67 | 67 | 171-174, 184-195, eigene Berechnungen | 171-174, 184-195, eigene Berechnungen | 171-174, 184-195, eigene Berechnungen |  | 171-174, 184-195, eigene Berechnungen | 171-174, 184-195, eigene Berechnungen | 171-174, 184-195, eigene Berechnungen | 171-174, 184-195, eigene Berechnungen | 171-174, 184-195, eigene Berechnungen | 171-174, 184-195, eigene Berechnungen | 171-174, 184-195, eigene Berechnungen |  |  | 171-174, 184-195, eigene Berechnungen | 171-174, 184-195, eigene Berechnungen |  | 171-174, 184-195, eigene Berechnungen
Prozesskälte gesamt | KZältemaschinen |  |  | GHD | 2 | 2015 | 1 | 0 | 0 | [6 empty] | 220.5857 | 166.1457 | 275.0257 |  |  |  | 40.6486 | 30.8543 | 50.4429 | 219.1 | 164.9386 | 273.2614 |  |  |  | 42.1343 | 32.0614 | 52.2071 | 174.4014 | 133.0643 | 215.7386 | 94.3786 | 70.45 | 118.3071 | 193.4414 | 145.8371 | 241.0457 |  |  |  | 62.7929 | 46.9629 | 78.6229 | 191.9557 | 144.63 | 239.2814 |  |  |  | 64.2786 | 48.17 | 80.3871 | 153.1071 | 116.8529 | 189.3614 |  |  |  | 109.4814 | 81.4329 | 137.53 | 208.1 | 155.9457 | 260.2543 |  |  |  | 43.02 | 32.5686 | 53.4714 | 165.93 | 125.1329 | 206.7271 |  |  |  | 85.19 | 63.3814 | 106.9986 | 132.4157 | 101.0243 | 163.8071 |  |  |  | 123.47 | 91.6043 | 155.3357 |  |  |  |  | 128.25 | 97.5214 | 158.9786 | 6.429% | 6.429% | 6.429% |  | 64.14% | 64.14% | 64.14% | 62.29% | 62.29% | 62.29% | 59% | 59% | 59% | 57.57% | 57.57% | 57.57% | 55.71% | 55.71% | 55.71% | 52.43% | 52.43% | 52.43% | 55.71% | 55.71% | 55.71% | 49.14% | 49.14% | 49.14% | 45.57% | 45.57% | 45.57% |  |  |  | 0 | 0 | 0 | 1517 | 1995 | 1995 | 100% | 100% | 100% | 1995 | 1517 | 2473 | [6 empty] | 1.5162 | 0.5 | 5.8 | [15 empty] | 365 | 292 | 438 |  |  |  | 365 | 292 | 438 | [20 empty] | 67 | 67 | 67 | 171-174, 184-195, eigene Berechnungen | 171-174, 184-195, eigene Berechnungen | 171-174, 184-195, eigene Berechnungen |  | 171-174, 184-195, eigene Berechnungen | 171-174, 184-195, eigene Berechnungen | 171-174, 184-195, eigene Berechnungen | 171-174, 184-195, eigene Berechnungen | 171-174, 184-195, eigene Berechnungen | 171-174, 184-195, eigene Berechnungen | 171-174, 184-195, eigene Berechnungen |  |  | 171-174, 184-195, eigene Berechnungen | 171-174, 184-195, eigene Berechnungen |  | 171-174, 184-195, eigene Berechnungen
Prozesskälte gesamt | KZältemaschinen |  |  | GHD | 2 | 2020 | 1 | 0 | 0 | [6 empty] | 235.3965 | 177.3012 | 293.4917 |  |  |  | 43.3778 | 32.9259 | 53.8297 | 233.811 | 176.013 | 291.609 |  |  |  | 44.9633 | 34.2141 | 55.7125 | 186.1112 | 141.9986 | 230.2239 | 100.7154 | 75.1802 | 126.2506 | 206.4296 | 155.6291 | 257.2302 |  |  |  | 67.0089 | 50.1161 | 83.9018 | 204.8442 | 154.3409 | 255.3475 |  |  |  | 68.5944 | 51.4043 | 85.7846 | 163.3872 | 124.6987 | 202.0757 |  |  |  | 116.8323 | 86.9005 | 146.7642 | 222.0724 | 166.4164 | 277.7285 |  |  |  | 45.9085 | 34.7553 | 57.0617 | 177.071 | 133.5346 | 220.6074 |  |  |  | 90.9099 | 67.637 | 114.1828 | 141.3065 | 107.8073 | 174.8056 |  |  |  | 131.7601 | 97.7549 | 165.7654 |  |  |  |  | 135.6191 | 103.2319 | 168.0062 | 6.429% | 6.429% | 6.429% |  | 64.14% | 64.14% | 64.14% | 62.29% | 62.29% | 62.29% | 59% | 59% | 59% | 57.57% | 57.57% | 57.57% | 55.71% | 55.71% | 55.71% | 52.43% | 52.43% | 52.43% | 55.71% | 55.71% | 55.71% | 49.14% | 49.14% | 49.14% | 45.57% | 45.57% | 45.57% |  |  |  | 0 | 0 | 0 | 1605.83 | 2109.63 | 2109.63 | 100% | 100% | 100% | 2109.63 | 1605.83 | 2613.43 | [6 empty] | 1.5162 | 0.5 | 5.8 | [15 empty] | 365 | 292 | 438 |  |  |  | 365 | 292 | 438 | [20 empty] | 67 | 67 | 67 | 171-174, 184-195, eigene Berechnungen | 171-174, 184-195, eigene Berechnungen | 171-174, 184-195, eigene Berechnungen |  | 171-174, 184-195, eigene Berechnungen | 171-174, 184-195, eigene Berechnungen | 171-174, 184-195, eigene Berechnungen | 171-174, 184-195, eigene Berechnungen | 171-174, 184-195, eigene Berechnungen | 171-174, 184-195, eigene Berechnungen | 171-174, 184-195, eigene Berechnungen |  |  | 171-174, 184-195, eigene Berechnungen | 171-174, 184-195, eigene Berechnungen |  | 171-174, 184-195, eigene Berechnungen
Prozesskälte gesamt | KZältemaschinen |  |  | GHD | 2 | 2025 | 1 | 0 | 0 | [6 empty] | 253.0433 | 190.5929 | 315.4938 |  |  |  | 46.6297 | 35.3943 | 57.8652 | 251.339 | 189.2081 | 313.4699 |  |  |  | 48.334 | 36.779 | 59.8891 | 200.0634 | 152.6437 | 247.483 | 108.2657 | 80.8162 | 135.7152 | 221.905 | 167.296 | 276.5139 |  |  |  | 72.0324 | 53.8731 | 90.1916 | 220.2006 | 165.9113 | 274.49 |  |  |  | 73.7367 | 55.2579 | 92.2155 | 175.6358 | 134.0469 | 217.2246 |  |  |  | 125.5908 | 93.4151 | 157.7666 | 238.7204 | 178.892 | 298.5488 |  |  |  | 49.3501 | 37.3608 | 61.3394 | 190.3454 | 143.5453 | 237.1456 |  |  |  | 97.7251 | 72.7076 | 122.7426 | 151.8997 | 115.8893 | 187.9102 |  |  |  | 141.6377 | 105.0832 | 178.1923 |  |  |  |  | 144.0739 | 109.7749 | 178.3729 | 6.429% | 6.429% | 6.429% |  | 64.14% | 64.14% | 64.14% | 62.29% | 62.29% | 62.29% | 59% | 59% | 59% | 57.57% | 57.57% | 57.57% | 55.71% | 55.71% | 55.71% | 52.43% | 52.43% | 52.43% | 55.71% | 55.71% | 55.71% | 49.14% | 49.14% | 49.14% | 45.57% | 45.57% | 45.57% |  |  |  | 0 | 0 | 0 | 1707.61 | 2241.15 | 2241.15 | 100% | 100% | 100% | 2241.15 | 1707.61 | 2774.69 | [6 empty] | 1.5162 | 0.5 | 5.8 | [15 empty] | 365 | 292 | 438 |  |  |  | 365 | 292 | 438 | [20 empty] | 67 | 67 | 67 | 171-174, 184-195, eigene Berechnungen | 171-174, 184-195, eigene Berechnungen | 171-174, 184-195, eigene Berechnungen |  | 171-174, 184-195, eigene Berechnungen | 171-174, 184-195, eigene Berechnungen | 171-174, 184-195, eigene Berechnungen | 171-174, 184-195, eigene Berechnungen | 171-174, 184-195, eigene Berechnungen | 171-174, 184-195, eigene Berechnungen | 171-174, 184-195, eigene Berechnungen |  |  | 171-174, 184-195, eigene Berechnungen | 171-174, 184-195, eigene Berechnungen |  | 171-174, 184-195, eigene Berechnungen
Prozesskälte gesamt | KZältemaschinen |  |  | GHD | 2 | 2030 | 1 | 0 | 0 | [6 empty] | 274.7868 | 206.9701 | 342.6035 |  |  |  | 50.6365 | 38.4356 | 62.8374 | 272.936 | 205.4663 | 340.4057 |  |  |  | 52.4873 | 39.9394 | 65.0352 | 217.2544 | 165.7601 | 268.7486 | 117.5687 | 87.7606 | 147.3769 | 240.9728 | 181.6714 | 300.2741 |  |  |  | 78.222 | 58.5023 | 97.9416 | 239.122 | 180.1677 | 298.0763 |  |  |  | 80.0727 | 60.0061 | 100.1394 | 190.7278 | 145.5653 | 235.8902 |  |  |  | 136.3826 | 101.4421 | 171.3231 | 259.2331 | 194.2638 | 324.2025 |  |  |  | 53.5906 | 40.5711 | 66.6101 | 206.7014 | 155.8798 | 257.523 |  |  |  | 106.1224 | 78.9552 | 133.2896 | 164.9521 | 125.8474 | 204.0569 |  |  |  | 153.8083 | 114.1128 | 193.5039 |  |  |  |  | 154.4901 | 117.8261 | 191.1542 | 6.429% | 6.429% | 6.429% |  | 64.14% | 64.14% | 64.14% | 62.29% | 62.29% | 62.29% | 59% | 59% | 59% | 57.57% | 57.57% | 57.57% | 55.71% | 55.71% | 55.71% | 52.43% | 52.43% | 52.43% | 55.71% | 55.71% | 55.71% | 49.14% | 49.14% | 49.14% | 45.57% | 45.57% | 45.57% |  |  |  | 0 | 0 | 0 | 1832.85 | 2403.18 | 2403.18 | 100% | 100% | 100% | 2403.18 | 1832.85 | 2973.51 | [6 empty] | 1.5162 | 0.5 | 5.8 | [15 empty] | 365 | 292 | 438 |  |  |  | 365 | 292 | 438 | [20 empty] | 67 | 67 | 67 | 171-174, 184-195, eigene Berechnungen | 171-174, 184-195, eigene Berechnungen | 171-174, 184-195, eigene Berechnungen |  | 171-174, 184-195, eigene Berechnungen | 171-174, 184-195, eigene Berechnungen | 171-174, 184-195, eigene Berechnungen | 171-174, 184-195, eigene Berechnungen | 171-174, 184-195, eigene Berechnungen | 171-174, 184-195, eigene Berechnungen | 171-174, 184-195, eigene Berechnungen |  |  | 171-174, 184-195, eigene Berechnungen | 171-174, 184-195, eigene Berechnungen |  | 171-174, 184-195, eigene Berechnungen
Prozesskälte gesamt | KZältemaschinen |  |  | GHD | 2 | 2035 | 1 | 0 | 0 | [6 empty] | 300.3117 | 226.1955 | 374.4279 |  |  |  | 55.3401 | 42.0059 | 68.6743 | 298.289 | 224.5521 | 372.0259 |  |  |  | 57.3628 | 43.6493 | 71.0763 | 237.4351 | 181.1575 | 293.7127 | 128.4897 | 95.9126 | 161.0667 | 263.3567 | 198.5469 | 328.1665 |  |  |  | 85.488 | 63.9366 | 107.0394 | 261.334 | 196.9034 | 325.7646 |  |  |  | 87.5107 | 65.58 | 109.4414 | 208.4444 | 159.0868 | 257.8021 |  |  |  | 149.0511 | 110.865 | 187.2373 | 283.3133 | 212.309 | 354.3176 |  |  |  | 58.5687 | 44.3398 | 72.7975 | 225.9018 | 170.3594 | 281.4442 |  |  |  | 115.9801 | 86.2893 | 145.6709 | 180.2745 | 137.5373 | 223.0117 |  |  |  | 168.0956 | 124.7127 | 211.4785 |  |  |  |  | 166.6498 | 127.1912 | 206.1084 | 6.429% | 6.429% | 6.429% |  | 64.14% | 64.14% | 64.14% | 62.29% | 62.29% | 62.29% | 59% | 59% | 59% | 57.57% | 57.57% | 57.57% | 55.71% | 55.71% | 55.71% | 52.43% | 52.43% | 52.43% | 55.71% | 55.71% | 55.71% | 49.14% | 49.14% | 49.14% | 45.57% | 45.57% | 45.57% |  |  |  | 0 | 0 | 0 | 1978.53 | 2592.33 | 2592.33 | 100% | 100% | 100% | 2592.33 | 1978.53 | 3206.13 | [6 empty] | 1.5162 | 0.5 | 5.8 | [15 empty] | 365 | 292 | 438 |  |  |  | 365 | 292 | 438 | [20 empty] | 67 | 67 | 67 | 171-174, 184-195, eigene Berechnungen | 171-174, 184-195, eigene Berechnungen | 171-174, 184-195, eigene Berechnungen |  | 171-174, 184-195, eigene Berechnungen | 171-174, 184-195, eigene Berechnungen | 171-174, 184-195, eigene Berechnungen | 171-174, 184-195, eigene Berechnungen | 171-174, 184-195, eigene Berechnungen | 171-174, 184-195, eigene Berechnungen | 171-174, 184-195, eigene Berechnungen |  |  | 171-174, 184-195, eigene Berechnungen | 171-174, 184-195, eigene Berechnungen |  | 171-174, 184-195, eigene Berechnungen
Prozesskälte gesamt | KZältemaschinen |  |  | GHD | 2 | 2040 | 1 | 0 | 0 | [6 empty] | 331.1937 | 249.4559 | 412.9315 |  |  |  | 61.0309 | 46.3255 | 75.7363 | 328.963 | 247.6435 | 410.2825 |  |  |  | 63.2616 | 48.1379 | 78.3853 | 261.8513 | 199.7865 | 323.9161 | 141.7027 | 105.7756 | 177.6297 | 290.4385 | 218.9641 | 361.9129 |  |  |  | 94.279 | 70.5114 | 118.0466 | 288.2078 | 217.1516 | 359.264 |  |  |  | 96.5097 | 72.3238 | 120.6956 | 229.8794 | 175.4462 | 284.3127 |  |  |  | 164.3785 | 122.2656 | 206.4915 | 312.4473 | 234.1414 | 390.7532 |  |  |  | 64.5915 | 48.8994 | 80.2835 | 249.132 | 187.878 | 310.386 |  |  |  | 127.9067 | 95.1627 | 160.6507 | 198.8127 | 151.6807 | 245.9447 |  |  |  | 185.3814 | 137.5373 | 233.2255 |  |  |  |  | 181.1784 | 138.3641 | 223.9926 | 6.429% | 6.429% | 6.429% |  | 64.14% | 64.14% | 64.14% | 62.29% | 62.29% | 62.29% | 59% | 59% | 59% | 57.57% | 57.57% | 57.57% | 55.71% | 55.71% | 55.71% | 52.43% | 52.43% | 52.43% | 55.71% | 55.71% | 55.71% | 49.14% | 49.14% | 49.14% | 45.57% | 45.57% | 45.57% |  |  |  | 0 | 0 | 0 | 2152.33 | 2818.33 | 2818.33 | 100% | 100% | 100% | 2818.33 | 2152.33 | 3484.33 | [6 empty] | 1.5162 | 0.5 | 5.8 | [15 empty] | 365 | 292 | 438 |  |  |  | 365 | 292 | 438 | [20 empty] | 67 | 67 | 67 | 171-174, 184-195, eigene Berechnungen | 171-174, 184-195, eigene Berechnungen | 171-174, 184-195, eigene Berechnungen |  | 171-174, 184-195, eigene Berechnungen | 171-174, 184-195, eigene Berechnungen | 171-174, 184-195, eigene Berechnungen | 171-174, 184-195, eigene Berechnungen | 171-174, 184-195, eigene Berechnungen | 171-174, 184-195, eigene Berechnungen | 171-174, 184-195, eigene Berechnungen |  |  | 171-174, 184-195, eigene Berechnungen | 171-174, 184-195, eigene Berechnungen |  | 171-174, 184-195, eigene Berechnungen
Prozesskälte gesamt | KZältemaschinen |  |  | GHD | 2 | 2045 | 1 | 0 | 0 | [6 empty] | 368.6933 | 277.7007 | 459.6858 |  |  |  | 67.9412 | 51.5707 | 84.3116 | 366.21 | 275.683 | 456.737 |  |  |  | 70.4244 | 53.5884 | 87.2605 | 291.4995 | 222.4074 | 360.5916 | 157.747 | 117.7521 | 197.7419 | 323.3235 | 243.7564 | 402.8907 |  |  |  | 104.9538 | 78.4951 | 131.4125 | 320.8403 | 241.7387 | 399.9418 |  |  |  | 107.437 | 80.5127 | 134.3614 | 255.9077 | 195.3112 | 316.5041 |  |  |  | 182.9904 | 136.1092 | 229.8716 | 347.8243 | 260.6521 | 434.9964 |  |  |  | 71.9049 | 54.436 | 89.3737 | 277.3401 | 209.1506 | 345.5297 |  |  |  | 142.389 | 105.9375 | 178.8405 | 221.3234 | 168.8549 | 273.7919 |  |  |  | 206.3713 | 153.11 | 259.6326 |  |  |  |  | 199.3783 | 152.3057 | 246.4509 | 6.429% | 6.429% | 6.429% |  | 64.14% | 64.14% | 64.14% | 62.29% | 62.29% | 62.29% | 59% | 59% | 59% | 57.57% | 57.57% | 57.57% | 55.71% | 55.71% | 55.71% | 52.43% | 52.43% | 52.43% | 55.71% | 55.71% | 55.71% | 49.14% | 49.14% | 49.14% | 45.57% | 45.57% | 45.57% |  |  |  | 0 | 0 | 0 | 2369.2 | 3101.44 | 3101.44 | 100% | 100% | 100% | 3101.44 | 2369.2 | 3833.68 | [6 empty] | 1.5162 | 0.5 | 5.8 | [15 empty] | 365 | 292 | 438 |  |  |  | 365 | 292 | 438 | [20 empty] | 67 | 67 | 67 | 171-174, 184-195, eigene Berechnungen | 171-174, 184-195, eigene Berechnungen | 171-174, 184-195, eigene Berechnungen |  | 171-174, 184-195, eigene Berechnungen | 171-174, 184-195, eigene Berechnungen | 171-174, 184-195, eigene Berechnungen | 171-174, 184-195, eigene Berechnungen | 171-174, 184-195, eigene Berechnungen | 171-174, 184-195, eigene Berechnungen | 171-174, 184-195, eigene Berechnungen |  |  | 171-174, 184-195, eigene Berechnungen | 171-174, 184-195, eigene Berechnungen |  | 171-174, 184-195, eigene Berechnungen
Prozesskälte gesamt | KZältemaschinen |  |  | GHD | 2 | 2050 | 1 | 0 | 0 | [6 empty] | 413.7558 | 311.6419 | 515.8697 |  |  |  | 76.2451 | 57.8738 | 94.6164 | 410.969 | 309.3776 | 512.5604 |  |  |  | 79.0319 | 60.1381 | 97.9257 | 327.1273 | 249.5906 | 404.6639 | 177.0272 | 132.1441 | 221.9104 | 362.8409 | 273.5488 | 452.1329 |  |  |  | 117.7815 | 88.0889 | 147.474 | 360.0541 | 271.2846 | 448.8236 |  |  |  | 120.5682 | 90.3532 | 150.7833 | 287.1853 | 219.1826 | 355.1879 |  |  |  | 205.3559 | 152.7448 | 257.967 | 390.3361 | 292.5096 | 488.1627 |  |  |  | 80.6932 | 61.0893 | 100.2971 | 311.2373 | 234.7135 | 387.7611 |  |  |  | 159.7921 | 118.8855 | 200.6987 | 248.374 | 189.4927 | 307.2554 |  |  |  | 231.5944 | 171.8235 | 291.3654 |  |  |  |  | 220.6382 | 168.5867 | 272.6897 | 6.429% | 6.429% | 6.429% |  | 64.14% | 64.14% | 64.14% | 62.29% | 62.29% | 62.29% | 59% | 59% | 59% | 57.57% | 57.57% | 57.57% | 55.71% | 55.71% | 55.71% | 52.43% | 52.43% | 52.43% | 55.71% | 55.71% | 55.71% | 49.14% | 49.14% | 49.14% | 45.57% | 45.57% | 45.57% |  |  |  | 0 | 0 | 0 | 2622.46 | 3432.15 | 3432.15 | 100% | 100% | 100% | 3432.15 | 2622.46 | 4241.84 | [6 empty] | 1.5162 | 0.5 | 5.8 | [15 empty] | 365 | 292 | 438 |  |  |  | 365 | 292 | 438 | [20 empty] | 67 | 67 | 67 | 171-174, 184-195, eigene Berechnungen | 171-174, 184-195, eigene Berechnungen | 171-174, 184-195, eigene Berechnungen |  | 171-174, 184-195, eigene Berechnungen | 171-174, 184-195, eigene Berechnungen | 171-174, 184-195, eigene Berechnungen | 171-174, 184-195, eigene Berechnungen | 171-174, 184-195, eigene Berechnungen | 171-174, 184-195, eigene Berechnungen | 171-174, 184-195, eigene Berechnungen |  |  | 171-174, 184-195, eigene Berechnungen | 171-174, 184-195, eigene Berechnungen |  | 171-174, 184-195, eigene Berechnungen
Belüftung gesamt | Lüftungsanlagen |  |  | GHD | 2 | 2015 | 1 | 0 | 0 | [6 empty] | 114.9617 | 66.225 | 176.125 |  |  |  | 0.62167 | 0 | 23.9933 | 107.3783 | 61.85 | 164.5 |  |  |  | 8.205 | 3.5417 | 31.8683 | 83.6133 | 46.5567 | 131.1967 | 32.0567 | 11.9217 | 60.9183 | 104.7133 | 58.9017 | 162.9517 |  |  |  | 10.87 | 1.69 | 37.1667 | 97.13 | 54.5267 | 151.3267 |  |  |  | 18.4533 | 5.2317 | 45.0417 | 24.4883 | 11.0667 | 55.1967 |  |  |  | 91.1817 | 54.1717 | 136.9183 | 47.165 | 24.5383 | 76.8183 |  |  |  | 77.8783 | 49.5733 | 115.1933 | 39.5817 | 20.1633 | 65.1933 |  |  |  | 85.4617 | 53.115 | 123.0683 | 24.4883 | 11.0667 | 43.0367 |  |  |  | 100.6417 | 60.9317 | 140.9717 |  |  |  |  | 104.11 | 65.3467 | 149.3333 | 9.667% | 8.667% | 10.67% |  | 61.5% | 51.5% | 71.5% | 57.17% | 48% | 66.33% | 49% | 40.67% | 57.33% | 59.33% | 49.33% | 69.33% | 55% | 45.83% | 64.17% | 36.5% | 28.17% | 44.83% | 45.17% | 36.5% | 55.17% | 40.83% | 33% | 50% | 34.5% | 27.5% | 42.83% |  |  |  | 0 | 0 | 0 | 594.4033 | 849.035 | 870.575 | 78.83% | 76.83% | 80.83% | 1077 | 754 | 1400 | [6 empty] | 1.2 | 0.26 | 3.1 | [15 empty] | 365 | 292 | 438 |  |  |  | 365 | 292 | 438 | [20 empty] | 67 | 67 | 67 | 171-174, 184-195, eigene Berechnungen | 171-174, 184-195, eigene Berechnungen | 171-174, 184-195, eigene Berechnungen |  | 171-174, 184-195, eigene Berechnungen | 171-174, 184-195, eigene Berechnungen | 171-174, 184-195, eigene Berechnungen | 171-174, 184-195, eigene Berechnungen | 171-174, 184-195, eigene Berechnungen | 171-174, 184-195, eigene Berechnungen | 171-174, 184-195, eigene Berechnungen |  |  | 171-174, 184-195, eigene Berechnungen | 171-174, 184-195, eigene Berechnungen |  | 171-174, 184-195, eigene Berechnungen
Belüftung gesamt | Lüftungsanlagen |  |  | GHD | 2 | 2020 | 1 | 0 | 0 | [6 empty] | 123.009 | 70.8608 | 188.4538 |  |  |  | 0.66518 | 0 | 25.6729 | 114.8948 | 66.1795 | 176.015 |  |  |  | 8.7794 | 3.7896 | 34.0991 | 89.4663 | 49.8156 | 140.3804 | 34.3006 | 12.7562 | 65.1826 | 112.0433 | 63.0248 | 174.3583 |  |  |  | 11.6309 | 1.8083 | 39.7683 | 103.9291 | 58.3435 | 161.9195 |  |  |  | 19.7451 | 5.5979 | 48.1946 | 26.2025 | 11.8413 | 59.0604 |  |  |  | 97.5644 | 57.9637 | 146.5026 | 50.4666 | 26.256 | 82.1956 |  |  |  | 83.3298 | 53.0435 | 123.2569 | 42.3524 | 21.5748 | 69.7569 |  |  |  | 91.444 | 56.8331 | 131.6831 | 26.2025 | 11.8413 | 46.0492 |  |  |  | 107.6866 | 65.1969 | 150.8397 |  |  |  |  | 107.3193 | 67.3313 | 153.9733 | 9.667% | 8.667% | 10.67% |  | 61.5% | 51.5% | 71.5% | 57.17% | 48% | 66.33% | 49% | 40.67% | 57.33% | 59.33% | 49.33% | 69.33% | 55% | 45.83% | 64.17% | 36.5% | 28.17% | 44.83% | 45.17% | 36.5% | 55.17% | 40.83% | 33% | 50% | 34.5% | 27.5% | 42.83% |  |  |  | 0 | 0 | 0 | 612.4562 | 875.2077 | 897.4117 | 78.83% | 76.83% | 80.83% | 1110.2 | 776.9 | 1443.5 | [6 empty] | 1.2 | 0.26 | 3.1 | [15 empty] | 365 | 292 | 438 |  |  |  | 365 | 292 | 438 | [20 empty] | 67 | 67 | 67 | 171-174, 184-195, eigene Berechnungen | 171-174, 184-195, eigene Berechnungen | 171-174, 184-195, eigene Berechnungen |  | 171-174, 184-195, eigene Berechnungen | 171-174, 184-195, eigene Berechnungen | 171-174, 184-195, eigene Berechnungen | 171-174, 184-195, eigene Berechnungen | 171-174, 184-195, eigene Berechnungen | 171-174, 184-195, eigene Berechnungen | 171-174, 184-195, eigene Berechnungen |  |  | 171-174, 184-195, eigene Berechnungen | 171-174, 184-195, eigene Berechnungen |  | 171-174, 184-195, eigene Berechnungen
Belüftung gesamt | Lüftungsanlagen |  |  | GHD | 2 | 2025 | 1 | 0 | 0 | [6 empty] | 132.7807 | 76.4899 | 203.4244 |  |  |  | 0.71803 | 0 | 27.7123 | 124.022 | 71.4368 | 189.9975 |  |  |  | 9.4768 | 4.0906 | 36.8079 | 96.5734 | 53.7729 | 151.5322 | 37.0254 | 13.7695 | 70.3607 | 120.9439 | 68.0314 | 188.2092 |  |  |  | 12.5549 | 1.952 | 42.9275 | 112.1851 | 62.9783 | 174.7823 |  |  |  | 21.3136 | 6.0426 | 52.0231 | 28.284 | 12.782 | 63.7521 |  |  |  | 105.3148 | 62.5683 | 158.1407 | 54.4756 | 28.3418 | 88.7252 |  |  |  | 89.9495 | 57.2572 | 133.0483 | 45.7168 | 23.2886 | 75.2983 |  |  |  | 98.7082 | 61.3478 | 142.1439 | 28.284 | 12.782 | 49.7073 |  |  |  | 116.2411 | 70.3761 | 162.8223 |  |  |  |  | 111.6413 | 70.0137 | 160.2101 | 9.667% | 8.667% | 10.67% |  | 61.5% | 51.5% | 71.5% | 57.17% | 48% | 66.33% | 49% | 40.67% | 57.33% | 59.33% | 49.33% | 69.33% | 55% | 45.83% | 64.17% | 36.5% | 28.17% | 44.83% | 45.17% | 36.5% | 55.17% | 40.83% | 33% | 50% | 34.5% | 27.5% | 42.83% |  |  |  | 0 | 0 | 0 | 636.8551 | 910.4541 | 933.5522 | 78.83% | 76.83% | 80.83% | 1154.91 | 807.85 | 1501.97 | [6 empty] | 1.2 | 0.26 | 3.1 | [15 empty] | 365 | 292 | 438 |  |  |  | 365 | 292 | 438 | [20 empty] | 67 | 67 | 67 | 171-174, 184-195, eigene Berechnungen | 171-174, 184-195, eigene Berechnungen | 171-174, 184-195, eigene Berechnungen |  | 171-174, 184-195, eigene Berechnungen | 171-174, 184-195, eigene Berechnungen | 171-174, 184-195, eigene Berechnungen | 171-174, 184-195, eigene Berechnungen | 171-174, 184-195, eigene Berechnungen | 171-174, 184-195, eigene Berechnungen | 171-174, 184-195, eigene Berechnungen |  |  | 171-174, 184-195, eigene Berechnungen | 171-174, 184-195, eigene Berechnungen |  | 171-174, 184-195, eigene Berechnungen
Belüftung gesamt | Lüftungsanlagen |  |  | GHD | 2 | 2030 | 1 | 0 | 0 | [6 empty] | 144.8517 | 83.4435 | 221.9175 |  |  |  | 0.7833 | 0 | 30.2316 | 135.2967 | 77.931 | 207.27 |  |  |  | 10.3383 | 4.4625 | 40.1541 | 105.3528 | 58.6614 | 165.3078 | 40.3914 | 15.0213 | 76.7571 | 131.9388 | 74.2161 | 205.3191 |  |  |  | 13.6962 | 2.1294 | 46.83 | 122.3838 | 68.7036 | 190.6716 |  |  |  | 23.2512 | 6.5919 | 56.7525 | 30.8553 | 13.944 | 69.5478 |  |  |  | 114.8889 | 68.2563 | 172.5171 | 59.4279 | 30.9183 | 96.7911 |  |  |  | 98.1267 | 62.4624 | 145.1436 | 49.8729 | 25.4058 | 82.1436 |  |  |  | 107.6817 | 66.9249 | 155.0661 | 30.8553 | 13.944 | 54.2262 |  |  |  | 126.8085 | 76.7739 | 177.6243 |  |  |  |  | 116.6602 | 73.1172 | 167.4667 | 9.667% | 8.667% | 10.67% |  | 61.5% | 51.5% | 71.5% | 57.17% | 48% | 66.33% | 49% | 40.67% | 57.33% | 59.33% | 49.33% | 69.33% | 55% | 45.83% | 64.17% | 36.5% | 28.17% | 44.83% | 45.17% | 36.5% | 55.17% | 40.83% | 33% | 50% | 34.5% | 27.5% | 42.83% |  |  |  | 0 | 0 | 0 | 665.0853 | 951.3843 | 975.5209 | 78.83% | 76.83% | 80.83% | 1206.83 | 843.66 | 1570 | [6 empty] | 1.2 | 0.26 | 3.1 | [15 empty] | 365 | 292 | 438 |  |  |  | 365 | 292 | 438 | [20 empty] | 67 | 67 | 67 | 171-174, 184-195, eigene Berechnungen | 171-174, 184-195, eigene Berechnungen | 171-174, 184-195, eigene Berechnungen |  | 171-174, 184-195, eigene Berechnungen | 171-174, 184-195, eigene Berechnungen | 171-174, 184-195, eigene Berechnungen | 171-174, 184-195, eigene Berechnungen | 171-174, 184-195, eigene Berechnungen | 171-174, 184-195, eigene Berechnungen | 171-174, 184-195, eigene Berechnungen |  |  | 171-174, 184-195, eigene Berechnungen | 171-174, 184-195, eigene Berechnungen |  | 171-174, 184-195, eigene Berechnungen
Belüftung gesamt | Lüftungsanlagen |  |  | GHD | 2 | 2035 | 1 | 0 | 0 | [6 empty] | 159.2219 | 91.7216 | 243.9331 |  |  |  | 0.86101 | 0 | 33.2308 | 148.719 | 85.6623 | 227.8325 |  |  |  | 11.3639 | 4.9052 | 44.1376 | 115.8045 | 64.481 | 181.7074 | 44.3985 | 16.5115 | 84.3719 | 145.028 | 81.5788 | 225.6881 |  |  |  | 15.0549 | 2.3407 | 51.4758 | 134.525 | 75.5194 | 209.5874 |  |  |  | 25.5579 | 7.2459 | 62.3827 | 33.9163 | 15.3273 | 76.4474 |  |  |  | 126.2866 | 75.0278 | 189.6319 | 65.3235 | 33.9856 | 106.3934 |  |  |  | 107.8615 | 68.6591 | 159.5428 | 54.8206 | 27.9262 | 90.2928 |  |  |  | 118.3644 | 73.5643 | 170.4496 | 33.9163 | 15.3273 | 59.6058 |  |  |  | 139.3887 | 84.3904 | 195.2458 |  |  |  |  | 122.7937 | 76.9106 | 176.3339 | 9.667% | 8.667% | 10.67% |  | 61.5% | 51.5% | 71.5% | 57.17% | 48% | 66.33% | 49% | 40.67% | 57.33% | 59.33% | 49.33% | 69.33% | 55% | 45.83% | 64.17% | 36.5% | 28.17% | 44.83% | 45.17% | 36.5% | 55.17% | 40.83% | 33% | 50% | 34.5% | 27.5% | 42.83% |  |  |  | 0 | 0 | 0 | 699.5907 | 1001.4041 | 1026.8097 | 78.83% | 76.83% | 80.83% | 1270.28 | 887.43 | 1653.13 | [6 empty] | 1.2 | 0.26 | 3.1 | [15 empty] | 365 | 292 | 438 |  |  |  | 365 | 292 | 438 | [20 empty] | 67 | 67 | 67 | 171-174, 184-195, eigene Berechnungen | 171-174, 184-195, eigene Berechnungen | 171-174, 184-195, eigene Berechnungen |  | 171-174, 184-195, eigene Berechnungen | 171-174, 184-195, eigene Berechnungen | 171-174, 184-195, eigene Berechnungen | 171-174, 184-195, eigene Berechnungen | 171-174, 184-195, eigene Berechnungen | 171-174, 184-195, eigene Berechnungen | 171-174, 184-195, eigene Berechnungen |  |  | 171-174, 184-195, eigene Berechnungen | 171-174, 184-195, eigene Berechnungen |  | 171-174, 184-195, eigene Berechnungen
Belüftung gesamt | Lüftungsanlagen |  |  | GHD | 2 | 2040 | 1 | 0 | 0 | [6 empty] | 176.8494 | 101.8761 | 270.939 |  |  |  | 0.95633 | 0 | 36.9097 | 165.1837 | 95.1459 | 253.0558 |  |  |  | 12.622 | 5.4483 | 49.0241 | 128.6252 | 71.6197 | 201.8242 | 49.3138 | 18.3395 | 93.7127 | 161.084 | 90.6104 | 250.674 |  |  |  | 16.7217 | 2.5998 | 57.1747 | 149.4183 | 83.8802 | 232.7909 |  |  |  | 28.3874 | 8.048 | 69.2891 | 37.6712 | 17.0242 | 84.9109 |  |  |  | 140.2678 | 83.3341 | 210.626 | 72.5555 | 37.7481 | 118.1722 |  |  |  | 119.8028 | 76.2603 | 177.2057 | 60.8898 | 31.0179 | 100.2891 |  |  |  | 131.4685 | 81.7086 | 189.3201 | 37.6712 | 17.0242 | 66.2047 |  |  |  | 154.8204 | 93.7332 | 216.8614 |  |  |  |  | 130.7243 | 81.8246 | 187.7877 | 9.667% | 8.667% | 10.67% |  | 61.5% | 51.5% | 71.5% | 57.17% | 48% | 66.33% | 49% | 40.67% | 57.33% | 59.33% | 49.33% | 69.33% | 55% | 45.83% | 64.17% | 36.5% | 28.17% | 44.83% | 45.17% | 36.5% | 55.17% | 40.83% | 33% | 50% | 34.5% | 27.5% | 42.83% |  |  |  | 0 | 0 | 0 | 744.2892 | 1066.0789 | 1093.1253 | 78.83% | 76.83% | 80.83% | 1352.32 | 944.13 | 1760.51 | [6 empty] | 1.2 | 0.26 | 3.1 | [15 empty] | 365 | 292 | 438 |  |  |  | 365 | 292 | 438 | [20 empty] | 67 | 67 | 67 | 171-174, 184-195, eigene Berechnungen | 171-174, 184-195, eigene Berechnungen | 171-174, 184-195, eigene Berechnungen |  | 171-174, 184-195, eigene Berechnungen | 171-174, 184-195, eigene Berechnungen | 171-174, 184-195, eigene Berechnungen | 171-174, 184-195, eigene Berechnungen | 171-174, 184-195, eigene Berechnungen | 171-174, 184-195, eigene Berechnungen | 171-174, 184-195, eigene Berechnungen |  |  | 171-174, 184-195, eigene Berechnungen | 171-174, 184-195, eigene Berechnungen |  | 171-174, 184-195, eigene Berechnungen
Belüftung gesamt | Lüftungsanlagen |  |  | GHD | 2 | 2045 | 1 | 0 | 0 | [6 empty] | 198.3089 | 114.2381 | 303.8156 |  |  |  | 1.0724 | 0 | 41.3885 | 185.2276 | 106.6913 | 283.7625 |  |  |  | 14.1536 | 6.1094 | 54.9729 | 144.233 | 80.3102 | 226.3143 | 55.2977 | 20.5649 | 105.0841 | 180.6305 | 101.6054 | 281.0916 |  |  |  | 18.7508 | 2.9152 | 64.1125 | 167.5493 | 94.0585 | 261.0385 |  |  |  | 31.832 | 9.0246 | 77.6969 | 42.2424 | 19.09 | 95.2142 |  |  |  | 157.2884 | 93.4461 | 236.1841 | 81.3596 | 42.3286 | 132.5116 |  |  |  | 134.3401 | 85.514 | 198.7085 | 68.2784 | 34.7817 | 112.4585 |  |  |  | 147.4214 | 91.6234 | 212.2929 | 42.2424 | 19.09 | 74.2382 |  |  |  | 173.6069 | 105.1071 | 243.1761 |  |  |  |  | 140.2256 | 87.6971 | 201.5285 | 9.667% | 8.667% | 10.67% |  | 61.5% | 51.5% | 71.5% | 57.17% | 48% | 66.33% | 49% | 40.67% | 57.33% | 59.33% | 49.33% | 69.33% | 55% | 45.83% | 64.17% | 36.5% | 28.17% | 44.83% | 45.17% | 36.5% | 55.17% | 40.83% | 33% | 50% | 34.5% | 27.5% | 42.83% |  |  |  | 0 | 0 | 0 | 797.7066 | 1143.5642 | 1172.5764 | 78.83% | 76.83% | 80.83% | 1450.61 | 1011.89 | 1889.33 | [6 empty] | 1.2 | 0.26 | 3.1 | [15 empty] | 365 | 292 | 438 |  |  |  | 365 | 292 | 438 | [20 empty] | 67 | 67 | 67 | 171-174, 184-195, eigene Berechnungen | 171-174, 184-195, eigene Berechnungen | 171-174, 184-195, eigene Berechnungen |  | 171-174, 184-195, eigene Berechnungen | 171-174, 184-195, eigene Berechnungen | 171-174, 184-195, eigene Berechnungen | 171-174, 184-195, eigene Berechnungen | 171-174, 184-195, eigene Berechnungen | 171-174, 184-195, eigene Berechnungen | 171-174, 184-195, eigene Berechnungen |  |  | 171-174, 184-195, eigene Berechnungen | 171-174, 184-195, eigene Berechnungen |  | 171-174, 184-195, eigene Berechnungen
Belüftung gesamt | Lüftungsanlagen |  |  | GHD | 2 | 2050 | 1 | 0 | 0 | [6 empty] | 224.3669 | 129.2491 | 343.7373 |  |  |  | 1.2133 | 0 | 46.827 | 209.5667 | 120.7106 | 321.0492 |  |  |  | 16.0134 | 6.9122 | 62.1964 | 163.1854 | 90.8631 | 256.0522 | 62.5639 | 23.2671 | 118.8923 | 204.3655 | 114.9564 | 318.0273 |  |  |  | 21.2146 | 3.2983 | 72.5369 | 189.5654 | 106.4179 | 295.3392 |  |  |  | 36.0148 | 10.2105 | 87.9063 | 47.7931 | 21.5984 | 107.7255 |  |  |  | 177.9562 | 105.725 | 267.2189 | 92.0504 | 47.8906 | 149.9238 |  |  |  | 151.9925 | 96.7506 | 224.819 | 77.2502 | 39.3521 | 127.2357 |  |  |  | 166.7927 | 103.6628 | 240.1884 | 47.7931 | 21.5984 | 83.9932 |  |  |  | 196.419 | 118.9183 | 275.1297 |  |  |  |  | 152.0547 | 95.0196 | 218.6219 | 9.667% | 8.667% | 10.67% |  | 61.5% | 51.5% | 71.5% | 57.17% | 48% | 66.33% | 49% | 40.67% | 57.33% | 59.33% | 49.33% | 69.33% | 55% | 45.83% | 64.17% | 36.5% | 28.17% | 44.83% | 45.17% | 36.5% | 55.17% | 40.83% | 33% | 50% | 34.5% | 27.5% | 42.83% |  |  |  | 0 | 0 | 0 | 864.3129 | 1240.0326 | 1271.4922 | 78.83% | 76.83% | 80.83% | 1572.98 | 1096.38 | 2049.58 | [6 empty] | 1.2 | 0.26 | 3.1 | [15 empty] | 365 | 292 | 438 |  |  |  | 365 | 292 | 438 | [20 empty] | 67 | 67 | 67 | 171-174, 184-195, eigene Berechnungen | 171-174, 184-195, eigene Berechnungen | 171-174, 184-195, eigene Berechnungen |  | 171-174, 184-195, eigene Berechnungen | 171-174, 184-195, eigene Berechnungen | 171-174, 184-195, eigene Berechnungen | 171-174, 184-195, eigene Berechnungen | 171-174, 184-195, eigene Berechnungen | 171-174, 184-195, eigene Berechnungen | 171-174, 184-195, eigene Berechnungen |  |  | 171-174, 184-195, eigene Berechnungen | 171-174, 184-195, eigene Berechnungen |  | 171-174, 184-195, eigene Berechnungen
Trinkwasserpumpen | Pumpanlagen |  |  | GHD | 2 | 2015 | 1 | 0 | 0 | [6 empty] | 290 | 173.925 | 425.425 |  |  |  | 290 | 135.275 | 502.775 | 290 | 173.925 | 425.425 |  |  |  | 290 | 135.275 | 502.775 | 290 | 173.925 | 425.425 | 290 | 135.275 | 502.775 | 290 | 173.925 | 425.425 |  |  |  | 290 | 135.275 | 502.775 | 290 | 173.925 | 425.425 |  |  |  | 290 | 135.275 | 502.775 | 290 | 173.925 | 425.425 |  |  |  | 290 | 135.275 | 502.775 | 290 | 173.925 | 425.425 |  |  |  | 290 | 135.275 | 502.775 | 290 | 173.925 | 425.425 |  |  |  | 290 | 135.275 | 502.775 | 290 | 173.925 | 425.425 |  |  |  | 290 | 135.275 | 502.775 |  |  |  |  | 174 | 115.95 | 232.05 | 15% | 15% | 15% |  | 25% | 22.5% | 27.5% | 25% | 22.5% | 27.5% | 25% | 22.5% | 27.5% | 25% | 22.5% | 27.5% | 25% | 22.5% | 27.5% | 25% | 22.5% | 27.5% | 25% | 22.5% | 27.5% | 25% | 22.5% | 27.5% | 25% | 22.5% | 27.5% |  |  |  | 0 | 0 | 0 | 386.5 | 580 | 638 | 50% | 45% | 55% | 1160 | 773 | 1547 | [6 empty] | 5 | 4.5 | 5.5 |  |  |  | 5 | 4.5 | 5.5 | 24 |  |  | 10 | 9 | 11 |  |  |  | 365 | 328 | 402 |  |  |  | 365 | 328 | 402 | [20 empty] | 67 | 67 | 67 | 171-174, 184-195, eigene Berechnungen | 171-174, 184-195, eigene Berechnungen | 171-174, 184-195, eigene Berechnungen |  | 171-174, 184-195, eigene Berechnungen | 171-174, 184-195, eigene Berechnungen | 171-174, 184-195, eigene Berechnungen | 171-174, 184-195, eigene Berechnungen | 171-174, 184-195, eigene Berechnungen | 171-174, 184-195, eigene Berechnungen | 171-174, 184-195, eigene Berechnungen |  |  | 171-174, 184-195, eigene Berechnungen | 171-174, 184-195, eigene Berechnungen |  | 171-174, 184-195, eigene Berechnungen
Trinkwasserpumpen | Pumpanlagen |  |  | GHD | 2 | 2020 | 1 | 0 | 0 | [6 empty] | 290 | 173.925 | 425.425 |  |  |  | 290 | 135.275 | 502.775 | 290 | 173.925 | 425.425 |  |  |  | 290 | 135.275 | 502.775 | 290 | 173.925 | 425.425 | 290 | 135.275 | 502.775 | 290 | 173.925 | 425.425 |  |  |  | 290 | 135.275 | 502.775 | 290 | 173.925 | 425.425 |  |  |  | 290 | 135.275 | 502.775 | 290 | 173.925 | 425.425 |  |  |  | 290 | 135.275 | 502.775 | 290 | 173.925 | 425.425 |  |  |  | 290 | 135.275 | 502.775 | 290 | 173.925 | 425.425 |  |  |  | 290 | 135.275 | 502.775 | 290 | 173.925 | 425.425 |  |  |  | 290 | 135.275 | 502.775 |  |  |  |  | 174 | 115.95 | 232.05 | 15% | 15% | 15% |  | 25% | 22.5% | 27.5% | 25% | 22.5% | 27.5% | 25% | 22.5% | 27.5% | 25% | 22.5% | 27.5% | 25% | 22.5% | 27.5% | 25% | 22.5% | 27.5% | 25% | 22.5% | 27.5% | 25% | 22.5% | 27.5% | 25% | 22.5% | 27.5% |  |  |  | 0 | 0 | 0 | 386.5 | 580 | 638 | 50% | 45% | 55% | 1160 | 773 | 1547 | [6 empty] | 5 | 4.5 | 5.5 |  |  |  | 5 | 4.5 | 5.5 | 24 |  |  | 10 | 9 | 11 |  |  |  | 365 | 328 | 402 |  |  |  | 365 | 328 | 402 | [20 empty] | 67 | 67 | 67 | 171-174, 184-195, eigene Berechnungen | 171-174, 184-195, eigene Berechnungen | 171-174, 184-195, eigene Berechnungen |  | 171-174, 184-195, eigene Berechnungen | 171-174, 184-195, eigene Berechnungen | 171-174, 184-195, eigene Berechnungen | 171-174, 184-195, eigene Berechnungen | 171-174, 184-195, eigene Berechnungen | 171-174, 184-195, eigene Berechnungen | 171-174, 184-195, eigene Berechnungen |  |  | 171-174, 184-195, eigene Berechnungen | 171-174, 184-195, eigene Berechnungen |  | 171-174, 184-195, eigene Berechnungen
Trinkwasserpumpen | Pumpanlagen |  |  | GHD | 2 | 2025 | 1 | 0 | 0 | [6 empty] | 290 | 173.925 | 425.425 |  |  |  | 290 | 135.275 | 502.775 | 290 | 173.925 | 425.425 |  |  |  | 290 | 135.275 | 502.775 | 290 | 173.925 | 425.425 | 290 | 135.275 | 502.775 | 290 | 173.925 | 425.425 |  |  |  | 290 | 135.275 | 502.775 | 290 | 173.925 | 425.425 |  |  |  | 290 | 135.275 | 502.775 | 290 | 173.925 | 425.425 |  |  |  | 290 | 135.275 | 502.775 | 290 | 173.925 | 425.425 |  |  |  | 290 | 135.275 | 502.775 | 290 | 173.925 | 425.425 |  |  |  | 290 | 135.275 | 502.775 | 290 | 173.925 | 425.425 |  |  |  | 290 | 135.275 | 502.775 |  |  |  |  | 174 | 115.95 | 232.05 | 15% | 15% | 15% |  | 25% | 22.5% | 27.5% | 25% | 22.5% | 27.5% | 25% | 22.5% | 27.5% | 25% | 22.5% | 27.5% | 25% | 22.5% | 27.5% | 25% | 22.5% | 27.5% | 25% | 22.5% | 27.5% | 25% | 22.5% | 27.5% | 25% | 22.5% | 27.5% |  |  |  | 0 | 0 | 0 | 386.5 | 580 | 638 | 50% | 45% | 55% | 1160 | 773 | 1547 | [6 empty] | 5 | 4.5 | 5.5 |  |  |  | 5 | 4.5 | 5.5 | 24 |  |  | 10 | 9 | 11 |  |  |  | 365 | 328 | 402 |  |  |  | 365 | 328 | 402 | [20 empty] | 67 | 67 | 67 | 171-174, 184-195, eigene Berechnungen | 171-174, 184-195, eigene Berechnungen | 171-174, 184-195, eigene Berechnungen |  | 171-174, 184-195, eigene Berechnungen | 171-174, 184-195, eigene Berechnungen | 171-174, 184-195, eigene Berechnungen | 171-174, 184-195, eigene Berechnungen | 171-174, 184-195, eigene Berechnungen | 171-174, 184-195, eigene Berechnungen | 171-174, 184-195, eigene Berechnungen |  |  | 171-174, 184-195, eigene Berechnungen | 171-174, 184-195, eigene Berechnungen |  | 171-174, 184-195, eigene Berechnungen
Trinkwasserpumpen | Pumpanlagen |  |  | GHD | 2 | 2030 | 1 | 0 | 0 | [6 empty] | 290 | 173.925 | 425.425 |  |  |  | 290 | 135.275 | 502.775 | 290 | 173.925 | 425.425 |  |  |  | 290 | 135.275 | 502.775 | 290 | 173.925 | 425.425 | 290 | 135.275 | 502.775 | 290 | 173.925 | 425.425 |  |  |  | 290 | 135.275 | 502.775 | 290 | 173.925 | 425.425 |  |  |  | 290 | 135.275 | 502.775 | 290 | 173.925 | 425.425 |  |  |  | 290 | 135.275 | 502.775 | 290 | 173.925 | 425.425 |  |  |  | 290 | 135.275 | 502.775 | 290 | 173.925 | 425.425 |  |  |  | 290 | 135.275 | 502.775 | 290 | 173.925 | 425.425 |  |  |  | 290 | 135.275 | 502.775 |  |  |  |  | 174 | 115.95 | 232.05 | 15% | 15% | 15% |  | 25% | 22.5% | 27.5% | 25% | 22.5% | 27.5% | 25% | 22.5% | 27.5% | 25% | 22.5% | 27.5% | 25% | 22.5% | 27.5% | 25% | 22.5% | 27.5% | 25% | 22.5% | 27.5% | 25% | 22.5% | 27.5% | 25% | 22.5% | 27.5% |  |  |  | 0 | 0 | 0 | 386.5 | 580 | 638 | 50% | 45% | 55% | 1160 | 773 | 1547 | [6 empty] | 5 | 4.5 | 5.5 |  |  |  | 5 | 4.5 | 5.5 | 24 |  |  | 10 | 9 | 11 |  |  |  | 365 | 328 | 402 |  |  |  | 365 | 328 | 402 | [20 empty] | 67 | 67 | 67 | 171-174, 184-195, eigene Berechnungen | 171-174, 184-195, eigene Berechnungen | 171-174, 184-195, eigene Berechnungen |  | 171-174, 184-195, eigene Berechnungen | 171-174, 184-195, eigene Berechnungen | 171-174, 184-195, eigene Berechnungen | 171-174, 184-195, eigene Berechnungen | 171-174, 184-195, eigene Berechnungen | 171-174, 184-195, eigene Berechnungen | 171-174, 184-195, eigene Berechnungen |  |  | 171-174, 184-195, eigene Berechnungen | 171-174, 184-195, eigene Berechnungen |  | 171-174, 184-195, eigene Berechnungen
Trinkwasserpumpen | Pumpanlagen |  |  | GHD | 2 | 2035 | 1 | 0 | 0 | [6 empty] | 290 | 173.925 | 425.425 |  |  |  | 290 | 135.275 | 502.775 | 290 | 173.925 | 425.425 |  |  |  | 290 | 135.275 | 502.775 | 290 | 173.925 | 425.425 | 290 | 135.275 | 502.775 | 290 | 173.925 | 425.425 |  |  |  | 290 | 135.275 | 502.775 | 290 | 173.925 | 425.425 |  |  |  | 290 | 135.275 | 502.775 | 290 | 173.925 | 425.425 |  |  |  | 290 | 135.275 | 502.775 | 290 | 173.925 | 425.425 |  |  |  | 290 | 135.275 | 502.775 | 290 | 173.925 | 425.425 |  |  |  | 290 | 135.275 | 502.775 | 290 | 173.925 | 425.425 |  |  |  | 290 | 135.275 | 502.775 |  |  |  |  | 174 | 115.95 | 232.05 | 15% | 15% | 15% |  | 25% | 22.5% | 27.5% | 25% | 22.5% | 27.5% | 25% | 22.5% | 27.5% | 25% | 22.5% | 27.5% | 25% | 22.5% | 27.5% | 25% | 22.5% | 27.5% | 25% | 22.5% | 27.5% | 25% | 22.5% | 27.5% | 25% | 22.5% | 27.5% |  |  |  | 0 | 0 | 0 | 386.5 | 580 | 638 | 50% | 45% | 55% | 1160 | 773 | 1547 | [6 empty] | 5 | 4.5 | 5.5 |  |  |  | 5 | 4.5 | 5.5 | 24 |  |  | 10 | 9 | 11 |  |  |  | 365 | 328 | 402 |  |  |  | 365 | 328 | 402 | [20 empty] | 67 | 67 | 67 | 171-174, 184-195, eigene Berechnungen | 171-174, 184-195, eigene Berechnungen | 171-174, 184-195, eigene Berechnungen |  | 171-174, 184-195, eigene Berechnungen | 171-174, 184-195, eigene Berechnungen | 171-174, 184-195, eigene Berechnungen | 171-174, 184-195, eigene Berechnungen | 171-174, 184-195, eigene Berechnungen | 171-174, 184-195, eigene Berechnungen | 171-174, 184-195, eigene Berechnungen |  |  | 171-174, 184-195, eigene Berechnungen | 171-174, 184-195, eigene Berechnungen |  | 171-174, 184-195, eigene Berechnungen
Trinkwasserpumpen | Pumpanlagen |  |  | GHD | 2 | 2040 | 1 | 0 | 0 | [6 empty] | 290 | 173.925 | 425.425 |  |  |  | 290 | 135.275 | 502.775 | 290 | 173.925 | 425.425 |  |  |  | 290 | 135.275 | 502.775 | 290 | 173.925 | 425.425 | 290 | 135.275 | 502.775 | 290 | 173.925 | 425.425 |  |  |  | 290 | 135.275 | 502.775 | 290 | 173.925 | 425.425 |  |  |  | 290 | 135.275 | 502.775 | 290 | 173.925 | 425.425 |  |  |  | 290 | 135.275 | 502.775 | 290 | 173.925 | 425.425 |  |  |  | 290 | 135.275 | 502.775 | 290 | 173.925 | 425.425 |  |  |  | 290 | 135.275 | 502.775 | 290 | 173.925 | 425.425 |  |  |  | 290 | 135.275 | 502.775 |  |  |  |  | 174 | 115.95 | 232.05 | 15% | 15% | 15% |  | 25% | 22.5% | 27.5% | 25% | 22.5% | 27.5% | 25% | 22.5% | 27.5% | 25% | 22.5% | 27.5% | 25% | 22.5% | 27.5% | 25% | 22.5% | 27.5% | 25% | 22.5% | 27.5% | 25% | 22.5% | 27.5% | 25% | 22.5% | 27.5% |  |  |  | 0 | 0 | 0 | 386.5 | 580 | 638 | 50% | 45% | 55% | 1160 | 773 | 1547 | [6 empty] | 5 | 4.5 | 5.5 |  |  |  | 5 | 4.5 | 5.5 | 24 |  |  | 10 | 9 | 11 |  |  |  | 365 | 328 | 402 |  |  |  | 365 | 328 | 402 | [20 empty] | 67 | 67 | 67 | 171-174, 184-195, eigene Berechnungen | 171-174, 184-195, eigene Berechnungen | 171-174, 184-195, eigene Berechnungen |  | 171-174, 184-195, eigene Berechnungen | 171-174, 184-195, eigene Berechnungen | 171-174, 184-195, eigene Berechnungen | 171-174, 184-195, eigene Berechnungen | 171-174, 184-195, eigene Berechnungen | 171-174, 184-195, eigene Berechnungen | 171-174, 184-195, eigene Berechnungen |  |  | 171-174, 184-195, eigene Berechnungen | 171-174, 184-195, eigene Berechnungen |  | 171-174, 184-195, eigene Berechnungen
Trinkwasserpumpen | Pumpanlagen |  |  | GHD | 2 | 2045 | 1 | 0 | 0 | [6 empty] | 290 | 173.925 | 425.425 |  |  |  | 290 | 135.275 | 502.775 | 290 | 173.925 | 425.425 |  |  |  | 290 | 135.275 | 502.775 | 290 | 173.925 | 425.425 | 290 | 135.275 | 502.775 | 290 | 173.925 | 425.425 |  |  |  | 290 | 135.275 | 502.775 | 290 | 173.925 | 425.425 |  |  |  | 290 | 135.275 | 502.775 | 290 | 173.925 | 425.425 |  |  |  | 290 | 135.275 | 502.775 | 290 | 173.925 | 425.425 |  |  |  | 290 | 135.275 | 502.775 | 290 | 173.925 | 425.425 |  |  |  | 290 | 135.275 | 502.775 | 290 | 173.925 | 425.425 |  |  |  | 290 | 135.275 | 502.775 |  |  |  |  | 174 | 115.95 | 232.05 | 15% | 15% | 15% |  | 25% | 22.5% | 27.5% | 25% | 22.5% | 27.5% | 25% | 22.5% | 27.5% | 25% | 22.5% | 27.5% | 25% | 22.5% | 27.5% | 25% | 22.5% | 27.5% | 25% | 22.5% | 27.5% | 25% | 22.5% | 27.5% | 25% | 22.5% | 27.5% |  |  |  | 0 | 0 | 0 | 386.5 | 580 | 638 | 50% | 45% | 55% | 1160 | 773 | 1547 | [6 empty] | 5 | 4.5 | 5.5 |  |  |  | 5 | 4.5 | 5.5 | 24 |  |  | 10 | 9 | 11 |  |  |  | 365 | 328 | 402 |  |  |  | 365 | 328 | 402 | [20 empty] | 67 | 67 | 67 | 171-174, 184-195, eigene Berechnungen | 171-174, 184-195, eigene Berechnungen | 171-174, 184-195, eigene Berechnungen |  | 171-174, 184-195, eigene Berechnungen | 171-174, 184-195, eigene Berechnungen | 171-174, 184-195, eigene Berechnungen | 171-174, 184-195, eigene Berechnungen | 171-174, 184-195, eigene Berechnungen | 171-174, 184-195, eigene Berechnungen | 171-174, 184-195, eigene Berechnungen |  |  | 171-174, 184-195, eigene Berechnungen | 171-174, 184-195, eigene Berechnungen |  | 171-174, 184-195, eigene Berechnungen
Trinkwasserpumpen | Pumpanlagen |  |  | GHD | 2 | 2050 | 1 | 0 | 0 | [6 empty] | 290 | 173.925 | 425.425 |  |  |  | 290 | 135.275 | 502.775 | 290 | 173.925 | 425.425 |  |  |  | 290 | 135.275 | 502.775 | 290 | 173.925 | 425.425 | 290 | 135.275 | 502.775 | 290 | 173.925 | 425.425 |  |  |  | 290 | 135.275 | 502.775 | 290 | 173.925 | 425.425 |  |  |  | 290 | 135.275 | 502.775 | 290 | 173.925 | 425.425 |  |  |  | 290 | 135.275 | 502.775 | 290 | 173.925 | 425.425 |  |  |  | 290 | 135.275 | 502.775 | 290 | 173.925 | 425.425 |  |  |  | 290 | 135.275 | 502.775 | 290 | 173.925 | 425.425 |  |  |  | 290 | 135.275 | 502.775 |  |  |  |  | 174 | 115.95 | 232.05 | 15% | 15% | 15% |  | 25% | 22.5% | 27.5% | 25% | 22.5% | 27.5% | 25% | 22.5% | 27.5% | 25% | 22.5% | 27.5% | 25% | 22.5% | 27.5% | 25% | 22.5% | 27.5% | 25% | 22.5% | 27.5% | 25% | 22.5% | 27.5% | 25% | 22.5% | 27.5% |  |  |  | 0 | 0 | 0 | 386.5 | 580 | 638 | 50% | 45% | 55% | 1160 | 773 | 1547 | [6 empty] | 5 | 4.5 | 5.5 |  |  |  | 5 | 4.5 | 5.5 | 24 |  |  | 10 | 9 | 11 |  |  |  | 365 | 328 | 402 |  |  |  | 365 | 328 | 402 | [20 empty] | 67 | 67 | 67 | 171-174, 184-195, eigene Berechnungen | 171-174, 184-195, eigene Berechnungen | 171-174, 184-195, eigene Berechnungen |  | 171-174, 184-195, eigene Berechnungen | 171-174, 184-195, eigene Berechnungen | 171-174, 184-195, eigene Berechnungen | 171-174, 184-195, eigene Berechnungen | 171-174, 184-195, eigene Berechnungen | 171-174, 184-195, eigene Berechnungen | 171-174, 184-195, eigene Berechnungen |  |  | 171-174, 184-195, eigene Berechnungen | 171-174, 184-195, eigene Berechnungen |  | 171-174, 184-195, eigene Berechnungen
Zerkleinerer | Zerkleinerer |  |  | GHD | 2 | 2015 | 1 | 0 | 0 | [6 empty] | 32.3 | 21.6 | 44.1 |  |  |  | 5.7 | 2.7 | 9.8 | 24.32 | 15.93 | 33.81 |  |  |  | 13.68 | 8.37 | 20.09 | 14.44 | 8.91 | 21.07 | 23.56 | 15.39 | 32.83 | 32.3 | 21.6 | 44.1 |  |  |  | 5.7 | 2.7 | 9.8 | 24.32 | 15.93 | 33.81 |  |  |  | 13.68 | 8.37 | 20.09 | 14.44 | 8.91 | 21.07 |  |  |  | 23.56 | 15.39 | 32.83 | 32.3 | 21.6 | 44.1 |  |  |  | 5.7 | 2.7 | 9.8 | 24.32 | 15.93 | 33.81 |  |  |  | 13.68 | 8.37 | 20.09 | 14.44 | 8.91 | 21.07 |  |  |  | 23.56 | 15.39 | 32.83 |  |  |  |  | 5.7 | 4.05 | 7.35 | 15% | 15% | 15% |  | 85% | 80% | 90% | 64% | 59% | 69% | 38% | 33% | 43% | 85% | 80% | 90% | 64% | 59% | 69% | 38% | 33% | 43% | 85% | 80% | 90% | 64% | 59% | 69% | 38% | 33% | 43% |  |  |  | 0 | 0 | 0 | 27 | 38 | 38 | 100% | 100% | 100% | 38 | 27 | 49 | [6 empty] | 4 | 3.2 | 4.8 |  |  |  | 4 | 3.2 | 4.8 | 24 |  |  | 7.2 | 4.6 | 9.8 |  |  |  | 365 | 328 | 402 |  |  |  | 365 | 328 | 402 | [20 empty] | 67 | 67 | 67 | 171-174, 184-195, eigene Berechnungen | 171-174, 184-195, eigene Berechnungen | 171-174, 184-195, eigene Berechnungen |  | 171-174, 184-195, eigene Berechnungen | 171-174, 184-195, eigene Berechnungen | 171-174, 184-195, eigene Berechnungen | 171-174, 184-195, eigene Berechnungen | 171-174, 184-195, eigene Berechnungen | 171-174, 184-195, eigene Berechnungen | 171-174, 184-195, eigene Berechnungen |  |  | 171-174, 184-195, eigene Berechnungen | 171-174, 184-195, eigene Berechnungen |  | 171-174, 184-195, eigene Berechnungen
Zerkleinerer | Zerkleinerer |  |  | GHD | 2 | 2020 | 1 | 0 | 0 | [6 empty] | 32.3 | 21.6 | 44.1 |  |  |  | 5.7 | 2.7 | 9.8 | 24.32 | 15.93 | 33.81 |  |  |  | 13.68 | 8.37 | 20.09 | 14.44 | 8.91 | 21.07 | 23.56 | 15.39 | 32.83 | 32.3 | 21.6 | 44.1 |  |  |  | 5.7 | 2.7 | 9.8 | 24.32 | 15.93 | 33.81 |  |  |  | 13.68 | 8.37 | 20.09 | 14.44 | 8.91 | 21.07 |  |  |  | 23.56 | 15.39 | 32.83 | 32.3 | 21.6 | 44.1 |  |  |  | 5.7 | 2.7 | 9.8 | 24.32 | 15.93 | 33.81 |  |  |  | 13.68 | 8.37 | 20.09 | 14.44 | 8.91 | 21.07 |  |  |  | 23.56 | 15.39 | 32.83 |  |  |  |  | 5.7 | 4.05 | 7.35 | 15% | 15% | 15% |  | 85% | 80% | 90% | 64% | 59% | 69% | 38% | 33% | 43% | 85% | 80% | 90% | 64% | 59% | 69% | 38% | 33% | 43% | 85% | 80% | 90% | 64% | 59% | 69% | 38% | 33% | 43% |  |  |  | 0 | 0 | 0 | 27 | 38 | 38 | 100% | 100% | 100% | 38 | 27 | 49 | [6 empty] | 4 | 3.2 | 4.8 |  |  |  | 4 | 3.2 | 4.8 | 24 |  |  | 7.2 | 4.6 | 9.8 |  |  |  | 365 | 328 | 402 |  |  |  | 365 | 328 | 402 | [20 empty] | 67 | 67 | 67 | 171-174, 184-195, eigene Berechnungen | 171-174, 184-195, eigene Berechnungen | 171-174, 184-195, eigene Berechnungen |  | 171-174, 184-195, eigene Berechnungen | 171-174, 184-195, eigene Berechnungen | 171-174, 184-195, eigene Berechnungen | 171-174, 184-195, eigene Berechnungen | 171-174, 184-195, eigene Berechnungen | 171-174, 184-195, eigene Berechnungen | 171-174, 184-195, eigene Berechnungen |  |  | 171-174, 184-195, eigene Berechnungen | 171-174, 184-195, eigene Berechnungen |  | 171-174, 184-195, eigene Berechnungen
Zerkleinerer | Zerkleinerer |  |  | GHD | 2 | 2025 | 1 | 0 | 0 | [6 empty] | 32.3 | 21.6 | 44.1 |  |  |  | 5.7 | 2.7 | 9.8 | 24.32 | 15.93 | 33.81 |  |  |  | 13.68 | 8.37 | 20.09 | 14.44 | 8.91 | 21.07 | 23.56 | 15.39 | 32.83 | 32.3 | 21.6 | 44.1 |  |  |  | 5.7 | 2.7 | 9.8 | 24.32 | 15.93 | 33.81 |  |  |  | 13.68 | 8.37 | 20.09 | 14.44 | 8.91 | 21.07 |  |  |  | 23.56 | 15.39 | 32.83 | 32.3 | 21.6 | 44.1 |  |  |  | 5.7 | 2.7 | 9.8 | 24.32 | 15.93 | 33.81 |  |  |  | 13.68 | 8.37 | 20.09 | 14.44 | 8.91 | 21.07 |  |  |  | 23.56 | 15.39 | 32.83 |  |  |  |  | 5.7 | 4.05 | 7.35 | 15% | 15% | 15% |  | 85% | 80% | 90% | 64% | 59% | 69% | 38% | 33% | 43% | 85% | 80% | 90% | 64% | 59% | 69% | 38% | 33% | 43% | 85% | 80% | 90% | 64% | 59% | 69% | 38% | 33% | 43% |  |  |  | 0 | 0 | 0 | 27 | 38 | 38 | 100% | 100% | 100% | 38 | 27 | 49 | [6 empty] | 4 | 3.2 | 4.8 |  |  |  | 4 | 3.2 | 4.8 | 24 |  |  | 7.2 | 4.6 | 9.8 |  |  |  | 365 | 328 | 402 |  |  |  | 365 | 328 | 402 | [20 empty] | 67 | 67 | 67 | 171-174, 184-195, eigene Berechnungen | 171-174, 184-195, eigene Berechnungen | 171-174, 184-195, eigene Berechnungen |  | 171-174, 184-195, eigene Berechnungen | 171-174, 184-195, eigene Berechnungen | 171-174, 184-195, eigene Berechnungen | 171-174, 184-195, eigene Berechnungen | 171-174, 184-195, eigene Berechnungen | 171-174, 184-195, eigene Berechnungen | 171-174, 184-195, eigene Berechnungen |  |  | 171-174, 184-195, eigene Berechnungen | 171-174, 184-195, eigene Berechnungen |  | 171-174, 184-195, eigene Berechnungen
Zerkleinerer | Zerkleinerer |  |  | GHD | 2 | 2030 | 1 | 0 | 0 | [6 empty] | 32.3 | 21.6 | 44.1 |  |  |  | 5.7 | 2.7 | 9.8 | 24.32 | 15.93 | 33.81 |  |  |  | 13.68 | 8.37 | 20.09 | 14.44 | 8.91 | 21.07 | 23.56 | 15.39 | 32.83 | 32.3 | 21.6 | 44.1 |  |  |  | 5.7 | 2.7 | 9.8 | 24.32 | 15.93 | 33.81 |  |  |  | 13.68 | 8.37 | 20.09 | 14.44 | 8.91 | 21.07 |  |  |  | 23.56 | 15.39 | 32.83 | 32.3 | 21.6 | 44.1 |  |  |  | 5.7 | 2.7 | 9.8 | 24.32 | 15.93 | 33.81 |  |  |  | 13.68 | 8.37 | 20.09 | 14.44 | 8.91 | 21.07 |  |  |  | 23.56 | 15.39 | 32.83 |  |  |  |  | 5.7 | 4.05 | 7.35 | 15% | 15% | 15% |  | 85% | 80% | 90% | 64% | 59% | 69% | 38% | 33% | 43% | 85% | 80% | 90% | 64% | 59% | 69% | 38% | 33% | 43% | 85% | 80% | 90% | 64% | 59% | 69% | 38% | 33% | 43% |  |  |  | 0 | 0 | 0 | 27 | 38 | 38 | 100% | 100% | 100% | 38 | 27 | 49 | [6 empty] | 4 | 3.2 | 4.8 |  |  |  | 4 | 3.2 | 4.8 | 24 |  |  | 7.2 | 4.6 | 9.8 |  |  |  | 365 | 328 | 402 |  |  |  | 365 | 328 | 402 | [20 empty] | 67 | 67 | 67 | 171-174, 184-195, eigene Berechnungen | 171-174, 184-195, eigene Berechnungen | 171-174, 184-195, eigene Berechnungen |  | 171-174, 184-195, eigene Berechnungen | 171-174, 184-195, eigene Berechnungen | 171-174, 184-195, eigene Berechnungen | 171-174, 184-195, eigene Berechnungen | 171-174, 184-195, eigene Berechnungen | 171-174, 184-195, eigene Berechnungen | 171-174, 184-195, eigene Berechnungen |  |  | 171-174, 184-195, eigene Berechnungen | 171-174, 184-195, eigene Berechnungen |  | 171-174, 184-195, eigene Berechnungen
Zerkleinerer | Zerkleinerer |  |  | GHD | 2 | 2035 | 1 | 0 | 0 | [6 empty] | 32.3 | 21.6 | 44.1 |  |  |  | 5.7 | 2.7 | 9.8 | 24.32 | 15.93 | 33.81 |  |  |  | 13.68 | 8.37 | 20.09 | 14.44 | 8.91 | 21.07 | 23.56 | 15.39 | 32.83 | 32.3 | 21.6 | 44.1 |  |  |  | 5.7 | 2.7 | 9.8 | 24.32 | 15.93 | 33.81 |  |  |  | 13.68 | 8.37 | 20.09 | 14.44 | 8.91 | 21.07 |  |  |  | 23.56 | 15.39 | 32.83 | 32.3 | 21.6 | 44.1 |  |  |  | 5.7 | 2.7 | 9.8 | 24.32 | 15.93 | 33.81 |  |  |  | 13.68 | 8.37 | 20.09 | 14.44 | 8.91 | 21.07 |  |  |  | 23.56 | 15.39 | 32.83 |  |  |  |  | 5.7 | 4.05 | 7.35 | 15% | 15% | 15% |  | 85% | 80% | 90% | 64% | 59% | 69% | 38% | 33% | 43% | 85% | 80% | 90% | 64% | 59% | 69% | 38% | 33% | 43% | 85% | 80% | 90% | 64% | 59% | 69% | 38% | 33% | 43% |  |  |  | 0 | 0 | 0 | 27 | 38 | 38 | 100% | 100% | 100% | 38 | 27 | 49 | [6 empty] | 4 | 3.2 | 4.8 |  |  |  | 4 | 3.2 | 4.8 | 24 |  |  | 7.2 | 4.6 | 9.8 |  |  |  | 365 | 328 | 402 |  |  |  | 365 | 328 | 402 | [20 empty] | 67 | 67 | 67 | 171-174, 184-195, eigene Berechnungen | 171-174, 184-195, eigene Berechnungen | 171-174, 184-195, eigene Berechnungen |  | 171-174, 184-195, eigene Berechnungen | 171-174, 184-195, eigene Berechnungen | 171-174, 184-195, eigene Berechnungen | 171-174, 184-195, eigene Berechnungen | 171-174, 184-195, eigene Berechnungen | 171-174, 184-195, eigene Berechnungen | 171-174, 184-195, eigene Berechnungen |  |  | 171-174, 184-195, eigene Berechnungen | 171-174, 184-195, eigene Berechnungen |  | 171-174, 184-195, eigene Berechnungen
Zerkleinerer | Zerkleinerer |  |  | GHD | 2 | 2040 | 1 | 0 | 0 | [6 empty] | 32.3 | 21.6 | 44.1 |  |  |  | 5.7 | 2.7 | 9.8 | 24.32 | 15.93 | 33.81 |  |  |  | 13.68 | 8.37 | 20.09 | 14.44 | 8.91 | 21.07 | 23.56 | 15.39 | 32.83 | 32.3 | 21.6 | 44.1 |  |  |  | 5.7 | 2.7 | 9.8 | 24.32 | 15.93 | 33.81 |  |  |  | 13.68 | 8.37 | 20.09 | 14.44 | 8.91 | 21.07 |  |  |  | 23.56 | 15.39 | 32.83 | 32.3 | 21.6 | 44.1 |  |  |  | 5.7 | 2.7 | 9.8 | 24.32 | 15.93 | 33.81 |  |  |  | 13.68 | 8.37 | 20.09 | 14.44 | 8.91 | 21.07 |  |  |  | 23.56 | 15.39 | 32.83 |  |  |  |  | 5.7 | 4.05 | 7.35 | 15% | 15% | 15% |  | 85% | 80% | 90% | 64% | 59% | 69% | 38% | 33% | 43% | 85% | 80% | 90% | 64% | 59% | 69% | 38% | 33% | 43% | 85% | 80% | 90% | 64% | 59% | 69% | 38% | 33% | 43% |  |  |  | 0 | 0 | 0 | 27 | 38 | 38 | 100% | 100% | 100% | 38 | 27 | 49 | [6 empty] | 4 | 3.2 | 4.8 |  |  |  | 4 | 3.2 | 4.8 | 24 |  |  | 7.2 | 4.6 | 9.8 |  |  |  | 365 | 328 | 402 |  |  |  | 365 | 328 | 402 | [20 empty] | 67 | 67 | 67 | 171-174, 184-195, eigene Berechnungen | 171-174, 184-195, eigene Berechnungen | 171-174, 184-195, eigene Berechnungen |  | 171-174, 184-195, eigene Berechnungen | 171-174, 184-195, eigene Berechnungen | 171-174, 184-195, eigene Berechnungen | 171-174, 184-195, eigene Berechnungen | 171-174, 184-195, eigene Berechnungen | 171-174, 184-195, eigene Berechnungen | 171-174, 184-195, eigene Berechnungen |  |  | 171-174, 184-195, eigene Berechnungen | 171-174, 184-195, eigene Berechnungen |  | 171-174, 184-195, eigene Berechnungen
Zerkleinerer | Zerkleinerer |  |  | GHD | 2 | 2045 | 1 | 0 | 0 | [6 empty] | 32.3 | 21.6 | 44.1 |  |  |  | 5.7 | 2.7 | 9.8 | 24.32 | 15.93 | 33.81 |  |  |  | 13.68 | 8.37 | 20.09 | 14.44 | 8.91 | 21.07 | 23.56 | 15.39 | 32.83 | 32.3 | 21.6 | 44.1 |  |  |  | 5.7 | 2.7 | 9.8 | 24.32 | 15.93 | 33.81 |  |  |  | 13.68 | 8.37 | 20.09 | 14.44 | 8.91 | 21.07 |  |  |  | 23.56 | 15.39 | 32.83 | 32.3 | 21.6 | 44.1 |  |  |  | 5.7 | 2.7 | 9.8 | 24.32 | 15.93 | 33.81 |  |  |  | 13.68 | 8.37 | 20.09 | 14.44 | 8.91 | 21.07 |  |  |  | 23.56 | 15.39 | 32.83 |  |  |  |  | 5.7 | 4.05 | 7.35 | 15% | 15% | 15% |  | 85% | 80% | 90% | 64% | 59% | 69% | 38% | 33% | 43% | 85% | 80% | 90% | 64% | 59% | 69% | 38% | 33% | 43% | 85% | 80% | 90% | 64% | 59% | 69% | 38% | 33% | 43% |  |  |  | 0 | 0 | 0 | 27 | 38 | 38 | 100% | 100% | 100% | 38 | 27 | 49 | [6 empty] | 4 | 3.2 | 4.8 |  |  |  | 4 | 3.2 | 4.8 | 24 |  |  | 7.2 | 4.6 | 9.8 |  |  |  | 365 | 328 | 402 |  |  |  | 365 | 328 | 402 | [20 empty] | 67 | 67 | 67 | 171-174, 184-195, eigene Berechnungen | 171-174, 184-195, eigene Berechnungen | 171-174, 184-195, eigene Berechnungen |  | 171-174, 184-195, eigene Berechnungen | 171-174, 184-195, eigene Berechnungen | 171-174, 184-195, eigene Berechnungen | 171-174, 184-195, eigene Berechnungen | 171-174, 184-195, eigene Berechnungen | 171-174, 184-195, eigene Berechnungen | 171-174, 184-195, eigene Berechnungen |  |  | 171-174, 184-195, eigene Berechnungen | 171-174, 184-195, eigene Berechnungen |  | 171-174, 184-195, eigene Berechnungen
Zerkleinerer | Zerkleinerer |  |  | GHD | 2 | 2050 | 1 | 0 | 0 | [6 empty] | 32.3 | 21.6 | 44.1 |  |  |  | 5.7 | 2.7 | 9.8 | 24.32 | 15.93 | 33.81 |  |  |  | 13.68 | 8.37 | 20.09 | 14.44 | 8.91 | 21.07 | 23.56 | 15.39 | 32.83 | 32.3 | 21.6 | 44.1 |  |  |  | 5.7 | 2.7 | 9.8 | 24.32 | 15.93 | 33.81 |  |  |  | 13.68 | 8.37 | 20.09 | 14.44 | 8.91 | 21.07 |  |  |  | 23.56 | 15.39 | 32.83 | 32.3 | 21.6 | 44.1 |  |  |  | 5.7 | 2.7 | 9.8 | 24.32 | 15.93 | 33.81 |  |  |  | 13.68 | 8.37 | 20.09 | 14.44 | 8.91 | 21.07 |  |  |  | 23.56 | 15.39 | 32.83 |  |  |  |  | 5.7 | 4.05 | 7.35 | 15% | 15% | 15% |  | 85% | 80% | 90% | 64% | 59% | 69% | 38% | 33% | 43% | 85% | 80% | 90% | 64% | 59% | 69% | 38% | 33% | 43% | 85% | 80% | 90% | 64% | 59% | 69% | 38% | 33% | 43% |  |  |  | 0 | 0 | 0 | 27 | 38 | 38 | 100% | 100% | 100% | 38 | 27 | 49 | [6 empty] | 4 | 3.2 | 4.8 |  |  |  | 4 | 3.2 | 4.8 | 24 |  |  | 7.2 | 4.6 | 9.8 |  |  |  | 365 | 328 | 402 |  |  |  | 365 | 328 | 402 | [20 empty] | 67 | 67 | 67 | 171-174, 184-195, eigene Berechnungen | 171-174, 184-195, eigene Berechnungen | 171-174, 184-195, eigene Berechnungen |  | 171-174, 184-195, eigene Berechnungen | 171-174, 184-195, eigene Berechnungen | 171-174, 184-195, eigene Berechnungen | 171-174, 184-195, eigene Berechnungen | 171-174, 184-195, eigene Berechnungen | 171-174, 184-195, eigene Berechnungen | 171-174, 184-195, eigene Berechnungen |  |  | 171-174, 184-195, eigene Berechnungen | 171-174, 184-195, eigene Berechnungen |  | 171-174, 184-195, eigene Berechnungen
Nachtspeicher Haushalte | Elektrospeicherheizungen |  |  | Haushalte | 2 | 2015 | 1 | 0 | 0 | [6 empty] | 1283.3333 | 0 | 4308 |  |  |  | 0 | 0 | 0 | 1283.3333 | 0 | 4308 |  |  |  | 0 | 0 | 0 | 1283.3333 | 0 | 4308 | 0 | 0 | 0 | 3704.1667 | 170.5 | 9513.5 |  |  |  | 0 | 0 | 0 | 3704.1667 | 170.5 | 9513.5 |  |  |  | 0 | 0 | 0 | 3704.1667 | 170.5 | 9513.5 |  |  |  | 0 | 0 | 0 | 5607.2917 | 170.5 | 14360 |  |  |  | 0 | 0 | 0 | 5607.2917 | 170.5 | 14360 |  |  |  | 0 | 0 | 0 | 5607.2917 | 170.5 | 14360 |  |  |  | 0 | 0 | 0 |  |  |  |  | 2625 | 2557.5 | 2692.5 | 15% | 15% | 15% |  | 7.333% | 0% | 24% | 7.333% | 0% | 24% | 7.333% | 0% | 24% | 21.17% | 1% | 53% | 21.17% | 1% | 53% | 21.17% | 1% | 53% | 32.04% | 1% | 80% | 32.04% | 1% | 80% | 32.04% | 1% | 80% |  |  |  | 0 | 0 | 0 | 12787.5 | 13125 | 14175 | 75% | 69% | 81% | 17500 | 17050 | 17950 | [6 empty] | 4 | 3.1 | 4.9 |  |  |  | 9 | 7.2 | 10.8 | 24 | 24 | 24 | 7.4 | 4.6 | 10.2 |  |  |  | 160 | 144 | 176 |  |  |  | 160 | 144 | 176 | 25.8482 | 23.3041 | 28.3924 | [12 empty] | 38.6706 | 34.8035 | 42.5376 |  |  | 67 | 67 | 67 | 171-174, 184-195, eigene Berechnungen | 171-174, 184-195, eigene Berechnungen | 171-174, 184-195, eigene Berechnungen |  | 171-174, 184-195, eigene Berechnungen | 171-174, 184-195, eigene Berechnungen | 171-174, 184-195, eigene Berechnungen | 171-174, 184-195, eigene Berechnungen | 171-174, 184-195, eigene Berechnungen | 171-174, 184-195, eigene Berechnungen | 171-174, 184-195, eigene Berechnungen |  |  | 171-174, 184-195, eigene Berechnungen | 171-174, 184-195, eigene Berechnungen |  | 171-174, 184-195, eigene Berechnungen
Nachtspeicher Haushalte | Elektrospeicherheizungen |  |  | Haushalte | 2 | 2020 | 1 | 0 | 0 | [6 empty] | 1039.5 | 0 | 3489.48 |  |  |  | 0 | 0 | 0 | 1039.5 | 0 | 3489.48 |  |  |  | 0 | 0 | 0 | 1039.5 | 0 | 3489.48 | 0 | 0 | 0 | 3000.375 | 138.105 | 7705.935 |  |  |  | 0 | 0 | 0 | 3000.375 | 138.105 | 7705.935 |  |  |  | 0 | 0 | 0 | 3000.375 | 138.105 | 7705.935 |  |  |  | 0 | 0 | 0 | 4541.9062 | 138.105 | 11631.6 |  |  |  | 0 | 0 | 0 | 4541.9062 | 138.105 | 11631.6 |  |  |  | 0 | 0 | 0 | 4541.9062 | 138.105 | 11631.6 |  |  |  | 0 | 0 | 0 |  |  |  |  | 2126.25 | 2071.575 | 2180.925 | 15% | 15% | 15% |  | 7.333% | 0% | 24% | 7.333% | 0% | 24% | 7.333% | 0% | 24% | 21.17% | 1% | 53% | 21.17% | 1% | 53% | 21.17% | 1% | 53% | 32.04% | 1% | 80% | 32.04% | 1% | 80% | 32.04% | 1% | 80% |  |  |  | 0 | 0 | 0 | 10357.875 | 10631.25 | 11481.75 | 75% | 69% | 81% | 14175 | 13810.5 | 14539.5 | [6 empty] | 4 | 3.1 | 4.9 |  |  |  | 9 | 7.2 | 10.8 | 24 | 24 | 24 | 7.4 | 4.6 | 10.2 |  |  |  | 160 | 144 | 176 |  |  |  | 160 | 144 | 176 | 25.8482 | 23.3041 | 28.3924 | [12 empty] | 38.6706 | 34.8035 | 42.5376 |  |  | 67 | 67 | 67 | 171-174, 184-195, eigene Berechnungen | 171-174, 184-195, eigene Berechnungen | 171-174, 184-195, eigene Berechnungen |  | 171-174, 184-195, eigene Berechnungen | 171-174, 184-195, eigene Berechnungen | 171-174, 184-195, eigene Berechnungen | 171-174, 184-195, eigene Berechnungen | 171-174, 184-195, eigene Berechnungen | 171-174, 184-195, eigene Berechnungen | 171-174, 184-195, eigene Berechnungen |  |  | 171-174, 184-195, eigene Berechnungen | 171-174, 184-195, eigene Berechnungen |  | 171-174, 184-195, eigene Berechnungen
Nachtspeicher Haushalte | Elektrospeicherheizungen |  |  | Haushalte | 2 | 2025 | 1 | 0 | 0 | [6 empty] | 859.8333 | 0 | 2886.36 |  |  |  | 0 | 0 | 0 | 859.8333 | 0 | 2886.36 |  |  |  | 0 | 0 | 0 | 859.8333 | 0 | 2886.36 | 0 | 0 | 0 | 2481.7917 | 114.235 | 6374.045 |  |  |  | 0 | 0 | 0 | 2481.7917 | 114.235 | 6374.045 |  |  |  | 0 | 0 | 0 | 2481.7917 | 114.235 | 6374.045 |  |  |  | 0 | 0 | 0 | 3756.8854 | 114.235 | 9621.2 |  |  |  | 0 | 0 | 0 | 3756.8854 | 114.235 | 9621.2 |  |  |  | 0 | 0 | 0 | 3756.8854 | 114.235 | 9621.2 |  |  |  | 0 | 0 | 0 |  |  |  |  | 1758.75 | 1713.525 | 1803.975 | 15% | 15% | 15% |  | 7.333% | 0% | 24% | 7.333% | 0% | 24% | 7.333% | 0% | 24% | 21.17% | 1% | 53% | 21.17% | 1% | 53% | 21.17% | 1% | 53% | 32.04% | 1% | 80% | 32.04% | 1% | 80% | 32.04% | 1% | 80% |  |  |  | 0 | 0 | 0 | 8567.625 | 8793.75 | 9497.25 | 75% | 69% | 81% | 11725 | 11423.5 | 12026.5 | [6 empty] | 4 | 3.1 | 4.9 |  |  |  | 9 | 7.2 | 10.8 | 24 | 24 | 24 | 7.4 | 4.6 | 10.2 |  |  |  | 160 | 144 | 176 |  |  |  | 160 | 144 | 176 | 25.8482 | 23.3041 | 28.3924 | [12 empty] | 38.6706 | 34.8035 | 42.5376 |  |  | 67 | 67 | 67 | 171-174, 184-195, eigene Berechnungen | 171-174, 184-195, eigene Berechnungen | 171-174, 184-195, eigene Berechnungen |  | 171-174, 184-195, eigene Berechnungen | 171-174, 184-195, eigene Berechnungen | 171-174, 184-195, eigene Berechnungen | 171-174, 184-195, eigene Berechnungen | 171-174, 184-195, eigene Berechnungen | 171-174, 184-195, eigene Berechnungen | 171-174, 184-195, eigene Berechnungen |  |  | 171-174, 184-195, eigene Berechnungen | 171-174, 184-195, eigene Berechnungen |  | 171-174, 184-195, eigene Berechnungen
Nachtspeicher Haushalte | Elektrospeicherheizungen |  |  | Haushalte | 2 | 2030 | 1 | 0 | 0 | [6 empty] | 693 | 0 | 2326.32 |  |  |  | 0 | 0 | 0 | 693 | 0 | 2326.32 |  |  |  | 0 | 0 | 0 | 693 | 0 | 2326.32 | 0 | 0 | 0 | 2000.25 | 92.07 | 5137.29 |  |  |  | 0 | 0 | 0 | 2000.25 | 92.07 | 5137.29 |  |  |  | 0 | 0 | 0 | 2000.25 | 92.07 | 5137.29 |  |  |  | 0 | 0 | 0 | 3027.9375 | 92.07 | 7754.4 |  |  |  | 0 | 0 | 0 | 3027.9375 | 92.07 | 7754.4 |  |  |  | 0 | 0 | 0 | 3027.9375 | 92.07 | 7754.4 |  |  |  | 0 | 0 | 0 |  |  |  |  | 1417.5 | 1381.05 | 1453.95 | 15% | 15% | 15% |  | 7.333% | 0% | 24% | 7.333% | 0% | 24% | 7.333% | 0% | 24% | 21.17% | 1% | 53% | 21.17% | 1% | 53% | 21.17% | 1% | 53% | 32.04% | 1% | 80% | 32.04% | 1% | 80% | 32.04% | 1% | 80% |  |  |  | 0 | 0 | 0 | 6905.25 | 7087.5 | 7654.5 | 75% | 69% | 81% | 9450 | 9207 | 9693 | [6 empty] | 4 | 3.1 | 4.9 |  |  |  | 9 | 7.2 | 10.8 | 24 | 24 | 24 | 7.4 | 4.6 | 10.2 |  |  |  | 160 | 144 | 176 |  |  |  | 160 | 144 | 176 | 25.8482 | 23.3041 | 28.3924 | [12 empty] | 38.6706 | 34.8035 | 42.5376 |  |  | 67 | 67 | 67 | 171-174, 184-195, eigene Berechnungen | 171-174, 184-195, eigene Berechnungen | 171-174, 184-195, eigene Berechnungen |  | 171-174, 184-195, eigene Berechnungen | 171-174, 184-195, eigene Berechnungen | 171-174, 184-195, eigene Berechnungen | 171-174, 184-195, eigene Berechnungen | 171-174, 184-195, eigene Berechnungen | 171-174, 184-195, eigene Berechnungen | 171-174, 184-195, eigene Berechnungen |  |  | 171-174, 184-195, eigene Berechnungen | 171-174, 184-195, eigene Berechnungen |  | 171-174, 184-195, eigene Berechnungen
Nachtspeicher Haushalte | Elektrospeicherheizungen |  |  | Haushalte | 2 | 2035 | 1 | 0 | 0 | [6 empty] | 410.6667 | 0 | 1378.56 |  |  |  | 0 | 0 | 0 | 410.6667 | 0 | 1378.56 |  |  |  | 0 | 0 | 0 | 410.6667 | 0 | 1378.56 | 0 | 0 | 0 | 1185.3333 | 54.56 | 3044.32 |  |  |  | 0 | 0 | 0 | 1185.3333 | 54.56 | 3044.32 |  |  |  | 0 | 0 | 0 | 1185.3333 | 54.56 | 3044.32 |  |  |  | 0 | 0 | 0 | 1794.3333 | 54.56 | 4595.2 |  |  |  | 0 | 0 | 0 | 1794.3333 | 54.56 | 4595.2 |  |  |  | 0 | 0 | 0 | 1794.3333 | 54.56 | 4595.2 |  |  |  | 0 | 0 | 0 |  |  |  |  | 840 | 818.4 | 861.6 | 15% | 15% | 15% |  | 7.333% | 0% | 24% | 7.333% | 0% | 24% | 7.333% | 0% | 24% | 21.17% | 1% | 53% | 21.17% | 1% | 53% | 21.17% | 1% | 53% | 32.04% | 1% | 80% | 32.04% | 1% | 80% | 32.04% | 1% | 80% |  |  |  | 0 | 0 | 0 | 4092 | 4200 | 4536 | 75% | 69% | 81% | 5600 | 5456 | 5744 | [6 empty] | 4 | 3.1 | 4.9 |  |  |  | 9 | 7.2 | 10.8 | 24 | 24 | 24 | 7.4 | 4.6 | 10.2 |  |  |  | 160 | 144 | 176 |  |  |  | 160 | 144 | 176 | 25.8482 | 23.3041 | 28.3924 | [12 empty] | 38.6706 | 34.8035 | 42.5376 |  |  | 67 | 67 | 67 | 171-174, 184-195, eigene Berechnungen | 171-174, 184-195, eigene Berechnungen | 171-174, 184-195, eigene Berechnungen |  | 171-174, 184-195, eigene Berechnungen | 171-174, 184-195, eigene Berechnungen | 171-174, 184-195, eigene Berechnungen | 171-174, 184-195, eigene Berechnungen | 171-174, 184-195, eigene Berechnungen | 171-174, 184-195, eigene Berechnungen | 171-174, 184-195, eigene Berechnungen |  |  | 171-174, 184-195, eigene Berechnungen | 171-174, 184-195, eigene Berechnungen |  | 171-174, 184-195, eigene Berechnungen
Nachtspeicher Haushalte | Elektrospeicherheizungen |  |  | Haushalte | 2 | 2040 | 1 | 0 | 0 | [6 empty] | 243.8333 | 0 | 818.52 |  |  |  | 0 | 0 | 0 | 243.8333 | 0 | 818.52 |  |  |  | 0 | 0 | 0 | 243.8333 | 0 | 818.52 | 0 | 0 | 0 | 703.7917 | 32.395 | 1807.565 |  |  |  | 0 | 0 | 0 | 703.7917 | 32.395 | 1807.565 |  |  |  | 0 | 0 | 0 | 703.7917 | 32.395 | 1807.565 |  |  |  | 0 | 0 | 0 | 1065.3854 | 32.395 | 2728.4 |  |  |  | 0 | 0 | 0 | 1065.3854 | 32.395 | 2728.4 |  |  |  | 0 | 0 | 0 | 1065.3854 | 32.395 | 2728.4 |  |  |  | 0 | 0 | 0 |  |  |  |  | 498.75 | 485.925 | 511.575 | 15% | 15% | 15% |  | 7.333% | 0% | 24% | 7.333% | 0% | 24% | 7.333% | 0% | 24% | 21.17% | 1% | 53% | 21.17% | 1% | 53% | 21.17% | 1% | 53% | 32.04% | 1% | 80% | 32.04% | 1% | 80% | 32.04% | 1% | 80% |  |  |  | 0 | 0 | 0 | 2429.625 | 2493.75 | 2693.25 | 75% | 69% | 81% | 3325 | 3239.5 | 3410.5 | [6 empty] | 4 | 3.1 | 4.9 |  |  |  | 9 | 7.2 | 10.8 | 24 | 24 | 24 | 7.4 | 4.6 | 10.2 |  |  |  | 160 | 144 | 176 |  |  |  | 160 | 144 | 176 | 25.8482 | 23.3041 | 28.3924 | [12 empty] | 38.6706 | 34.8035 | 42.5376 |  |  | 67 | 67 | 67 | 171-174, 184-195, eigene Berechnungen | 171-174, 184-195, eigene Berechnungen | 171-174, 184-195, eigene Berechnungen |  | 171-174, 184-195, eigene Berechnungen | 171-174, 184-195, eigene Berechnungen | 171-174, 184-195, eigene Berechnungen | 171-174, 184-195, eigene Berechnungen | 171-174, 184-195, eigene Berechnungen | 171-174, 184-195, eigene Berechnungen | 171-174, 184-195, eigene Berechnungen |  |  | 171-174, 184-195, eigene Berechnungen | 171-174, 184-195, eigene Berechnungen |  | 171-174, 184-195, eigene Berechnungen
Nachtspeicher Haushalte | Elektrospeicherheizungen |  |  | Haushalte | 2 | 2045 | 1 | 0 | 0 | [6 empty] | 141.1667 | 0 | 473.88 |  |  |  | 0 | 0 | 0 | 141.1667 | 0 | 473.88 |  |  |  | 0 | 0 | 0 | 141.1667 | 0 | 473.88 | 0 | 0 | 0 | 407.4583 | 18.755 | 1046.485 |  |  |  | 0 | 0 | 0 | 407.4583 | 18.755 | 1046.485 |  |  |  | 0 | 0 | 0 | 407.4583 | 18.755 | 1046.485 |  |  |  | 0 | 0 | 0 | 616.8021 | 18.755 | 1579.6 |  |  |  | 0 | 0 | 0 | 616.8021 | 18.755 | 1579.6 |  |  |  | 0 | 0 | 0 | 616.8021 | 18.755 | 1579.6 |  |  |  | 0 | 0 | 0 |  |  |  |  | 288.75 | 281.325 | 296.175 | 15% | 15% | 15% |  | 7.333% | 0% | 24% | 7.333% | 0% | 24% | 7.333% | 0% | 24% | 21.17% | 1% | 53% | 21.17% | 1% | 53% | 21.17% | 1% | 53% | 32.04% | 1% | 80% | 32.04% | 1% | 80% | 32.04% | 1% | 80% |  |  |  | 0 | 0 | 0 | 1406.625 | 1443.75 | 1559.25 | 75% | 69% | 81% | 1925 | 1875.5 | 1974.5 | [6 empty] | 4 | 3.1 | 4.9 |  |  |  | 9 | 7.2 | 10.8 | 24 | 24 | 24 | 7.4 | 4.6 | 10.2 |  |  |  | 160 | 144 | 176 |  |  |  | 160 | 144 | 176 | 25.8482 | 23.3041 | 28.3924 | [12 empty] | 38.6706 | 34.8035 | 42.5376 |  |  | 67 | 67 | 67 | 171-174, 184-195, eigene Berechnungen | 171-174, 184-195, eigene Berechnungen | 171-174, 184-195, eigene Berechnungen |  | 171-174, 184-195, eigene Berechnungen | 171-174, 184-195, eigene Berechnungen | 171-174, 184-195, eigene Berechnungen | 171-174, 184-195, eigene Berechnungen | 171-174, 184-195, eigene Berechnungen | 171-174, 184-195, eigene Berechnungen | 171-174, 184-195, eigene Berechnungen |  |  | 171-174, 184-195, eigene Berechnungen | 171-174, 184-195, eigene Berechnungen |  | 171-174, 184-195, eigene Berechnungen
Nachtspeicher Haushalte | Elektrospeicherheizungen |  |  | Haushalte | 2 | 2050 | 1 | 0 | 0 | [6 empty] | 77 | 0 | 258.48 |  |  |  | 0 | 0 | 0 | 77 | 0 | 258.48 |  |  |  | 0 | 0 | 0 | 77 | 0 | 258.48 | 0 | 0 | 0 | 222.25 | 10.23 | 570.81 |  |  |  | 0 | 0 | 0 | 222.25 | 10.23 | 570.81 |  |  |  | 0 | 0 | 0 | 222.25 | 10.23 | 570.81 |  |  |  | 0 | 0 | 0 | 336.4375 | 10.23 | 861.6 |  |  |  | 0 | 0 | 0 | 336.4375 | 10.23 | 861.6 |  |  |  | 0 | 0 | 0 | 336.4375 | 10.23 | 861.6 |  |  |  | 0 | 0 | 0 |  |  |  |  | 157.5 | 153.45 | 161.55 | 15% | 15% | 15% |  | 7.333% | 0% | 24% | 7.333% | 0% | 24% | 7.333% | 0% | 24% | 21.17% | 1% | 53% | 21.17% | 1% | 53% | 21.17% | 1% | 53% | 32.04% | 1% | 80% | 32.04% | 1% | 80% | 32.04% | 1% | 80% |  |  |  | 0 | 0 | 0 | 767.25 | 787.5 | 850.5 | 75% | 69% | 81% | 1050 | 1023 | 1077 | [6 empty] | 4 | 3.1 | 4.9 |  |  |  | 9 | 7.2 | 10.8 | 24 | 24 | 24 | 7.4 | 4.6 | 10.2 |  |  |  | 160 | 144 | 176 |  |  |  | 160 | 144 | 176 | 25.8482 | 23.3041 | 28.3924 | [12 empty] | 38.6706 | 34.8035 | 42.5376 |  |  | 67 | 67 | 67 | 171-174, 184-195, eigene Berechnungen | 171-174, 184-195, eigene Berechnungen | 171-174, 184-195, eigene Berechnungen |  | 171-174, 184-195, eigene Berechnungen | 171-174, 184-195, eigene Berechnungen | 171-174, 184-195, eigene Berechnungen | 171-174, 184-195, eigene Berechnungen | 171-174, 184-195, eigene Berechnungen | 171-174, 184-195, eigene Berechnungen | 171-174, 184-195, eigene Berechnungen |  |  | 171-174, 184-195, eigene Berechnungen | 171-174, 184-195, eigene Berechnungen |  | 171-174, 184-195, eigene Berechnungen
Gefriergerät | Gefriergeräte |  |  | Haushalte | 2 | 2015 | 1 | 0 | 0 | [6 empty] | 780.4875 | 548.132 | 1071.85 |  |  |  | 0 | 0 | 0 | 780.4875 | 548.132 | 1071.85 |  |  |  | 0 | 0 | 0 | 780.4875 | 548.132 | 1071.85 | 0 | 0 | 0 | 780.4875 | 548.132 | 1071.85 |  |  |  | 0 | 0 | 0 | 780.4875 | 548.132 | 1071.85 |  |  |  | 0 | 0 | 0 | 780.4875 | 548.132 | 1071.85 |  |  |  | 0 | 0 | 0 | 780.4875 | 548.132 | 1071.85 |  |  |  | 0 | 0 | 0 | 780.4875 | 548.132 | 1071.85 |  |  |  | 0 | 0 | 0 | 780.4875 | 548.132 | 1071.85 |  |  |  | 0 | 0 | 0 |  |  |  |  | 351 | 323.7 | 378.3 | 15% | 15% | 15% |  | 33.35% | 25.4% | 42.5% | 33.35% | 25.4% | 42.5% | 33.35% | 25.4% | 42.5% | 33.35% | 25.4% | 42.5% | 33.35% | 25.4% | 42.5% | 33.35% | 25.4% | 42.5% | 33.35% | 25.4% | 42.5% | 33.35% | 25.4% | 42.5% | 33.35% | 25.4% | 42.5% |  |  |  | 0 | 0 | 0 | 2158 | 2340 | 2340 | 100% | 100% | 100% | 2340 | 2158 | 2522 | [6 empty] | 0.25 | 0.2 | 0.3 |  |  |  | 0.25 | 0.2 | 0.3 | 4.5 | 3 | 6 | 0.4 | 0.3 | 0.5 |  |  |  | 6570 | 4380 | 8760 |  |  |  | 6570 | 4380 | 8760 | 25.8482 | 23.3041 | 28.3924 | [12 empty] | 38.6706 | 34.8035 | 42.5376 |  |  | 67 | 67 | 67 | 171-174, 184-195, eigene Berechnungen | 171-174, 184-195, eigene Berechnungen | 171-174, 184-195, eigene Berechnungen |  | 171-174, 184-195, eigene Berechnungen | 171-174, 184-195, eigene Berechnungen | 171-174, 184-195, eigene Berechnungen | 171-174, 184-195, eigene Berechnungen | 171-174, 184-195, eigene Berechnungen | 171-174, 184-195, eigene Berechnungen | 171-174, 184-195, eigene Berechnungen |  |  | 171-174, 184-195, eigene Berechnungen | 171-174, 184-195, eigene Berechnungen |  | 171-174, 184-195, eigene Berechnungen
Gefriergerät | Gefriergeräte |  |  | Haushalte | 2 | 2020 | 1 | 0 | 0 | [6 empty] | 694.6339 | 487.8375 | 953.9465 |  |  |  | 0 | 0 | 0 | 694.6339 | 487.8375 | 953.9465 |  |  |  | 0 | 0 | 0 | 694.6339 | 487.8375 | 953.9465 | 0 | 0 | 0 | 694.6339 | 487.8375 | 953.9465 |  |  |  | 0 | 0 | 0 | 694.6339 | 487.8375 | 953.9465 |  |  |  | 0 | 0 | 0 | 694.6339 | 487.8375 | 953.9465 |  |  |  | 0 | 0 | 0 | 694.6339 | 487.8375 | 953.9465 |  |  |  | 0 | 0 | 0 | 694.6339 | 487.8375 | 953.9465 |  |  |  | 0 | 0 | 0 | 694.6339 | 487.8375 | 953.9465 |  |  |  | 0 | 0 | 0 |  |  |  |  | 312.39 | 288.093 | 336.687 | 15% | 15% | 15% |  | 33.35% | 25.4% | 42.5% | 33.35% | 25.4% | 42.5% | 33.35% | 25.4% | 42.5% | 33.35% | 25.4% | 42.5% | 33.35% | 25.4% | 42.5% | 33.35% | 25.4% | 42.5% | 33.35% | 25.4% | 42.5% | 33.35% | 25.4% | 42.5% | 33.35% | 25.4% | 42.5% |  |  |  | 0 | 0 | 0 | 1920.62 | 2082.6 | 2082.6 | 100% | 100% | 100% | 2082.6 | 1920.62 | 2244.58 | [6 empty] | 0.25 | 0.2 | 0.3 |  |  |  | 0.25 | 0.2 | 0.3 | 4.5 | 3 | 6 | 0.4 | 0.3 | 0.5 |  |  |  | 6570 | 4380 | 8760 |  |  |  | 6570 | 4380 | 8760 | 25.8482 | 23.3041 | 28.3924 | [12 empty] | 38.6706 | 34.8035 | 42.5376 |  |  | 67 | 67 | 67 | 171-174, 184-195, eigene Berechnungen | 171-174, 184-195, eigene Berechnungen | 171-174, 184-195, eigene Berechnungen |  | 171-174, 184-195, eigene Berechnungen | 171-174, 184-195, eigene Berechnungen | 171-174, 184-195, eigene Berechnungen | 171-174, 184-195, eigene Berechnungen | 171-174, 184-195, eigene Berechnungen | 171-174, 184-195, eigene Berechnungen | 171-174, 184-195, eigene Berechnungen |  |  | 171-174, 184-195, eigene Berechnungen | 171-174, 184-195, eigene Berechnungen |  | 171-174, 184-195, eigene Berechnungen
Gefriergerät | Gefriergeräte |  |  | Haushalte | 2 | 2025 | 1 | 0 | 0 | [6 empty] | 679.0241 | 476.8748 | 932.5095 |  |  |  | 0 | 0 | 0 | 679.0241 | 476.8748 | 932.5095 |  |  |  | 0 | 0 | 0 | 679.0241 | 476.8748 | 932.5095 | 0 | 0 | 0 | 679.0241 | 476.8748 | 932.5095 |  |  |  | 0 | 0 | 0 | 679.0241 | 476.8748 | 932.5095 |  |  |  | 0 | 0 | 0 | 679.0241 | 476.8748 | 932.5095 |  |  |  | 0 | 0 | 0 | 679.0241 | 476.8748 | 932.5095 |  |  |  | 0 | 0 | 0 | 679.0241 | 476.8748 | 932.5095 |  |  |  | 0 | 0 | 0 | 679.0241 | 476.8748 | 932.5095 |  |  |  | 0 | 0 | 0 |  |  |  |  | 305.37 | 281.619 | 329.121 | 15% | 15% | 15% |  | 33.35% | 25.4% | 42.5% | 33.35% | 25.4% | 42.5% | 33.35% | 25.4% | 42.5% | 33.35% | 25.4% | 42.5% | 33.35% | 25.4% | 42.5% | 33.35% | 25.4% | 42.5% | 33.35% | 25.4% | 42.5% | 33.35% | 25.4% | 42.5% | 33.35% | 25.4% | 42.5% |  |  |  | 0 | 0 | 0 | 1877.46 | 2035.8 | 2035.8 | 100% | 100% | 100% | 2035.8 | 1877.46 | 2194.14 | [6 empty] | 0.25 | 0.2 | 0.3 |  |  |  | 0.25 | 0.2 | 0.3 | 4.5 | 3 | 6 | 0.4 | 0.3 | 0.5 |  |  |  | 6570 | 4380 | 8760 |  |  |  | 6570 | 4380 | 8760 | 25.8482 | 23.3041 | 28.3924 | [12 empty] | 38.6706 | 34.8035 | 42.5376 |  |  | 67 | 67 | 67 | 171-174, 184-195, eigene Berechnungen | 171-174, 184-195, eigene Berechnungen | 171-174, 184-195, eigene Berechnungen |  | 171-174, 184-195, eigene Berechnungen | 171-174, 184-195, eigene Berechnungen | 171-174, 184-195, eigene Berechnungen | 171-174, 184-195, eigene Berechnungen | 171-174, 184-195, eigene Berechnungen | 171-174, 184-195, eigene Berechnungen | 171-174, 184-195, eigene Berechnungen |  |  | 171-174, 184-195, eigene Berechnungen | 171-174, 184-195, eigene Berechnungen |  | 171-174, 184-195, eigene Berechnungen
Gefriergerät | Gefriergeräte |  |  | Haushalte | 2 | 2030 | 1 | 0 | 0 | [6 empty] | 647.8046 | 454.9496 | 889.6355 |  |  |  | 0 | 0 | 0 | 647.8046 | 454.9496 | 889.6355 |  |  |  | 0 | 0 | 0 | 647.8046 | 454.9496 | 889.6355 | 0 | 0 | 0 | 647.8046 | 454.9496 | 889.6355 |  |  |  | 0 | 0 | 0 | 647.8046 | 454.9496 | 889.6355 |  |  |  | 0 | 0 | 0 | 647.8046 | 454.9496 | 889.6355 |  |  |  | 0 | 0 | 0 | 647.8046 | 454.9496 | 889.6355 |  |  |  | 0 | 0 | 0 | 647.8046 | 454.9496 | 889.6355 |  |  |  | 0 | 0 | 0 | 647.8046 | 454.9496 | 889.6355 |  |  |  | 0 | 0 | 0 |  |  |  |  | 291.33 | 268.671 | 313.989 | 15% | 15% | 15% |  | 33.35% | 25.4% | 42.5% | 33.35% | 25.4% | 42.5% | 33.35% | 25.4% | 42.5% | 33.35% | 25.4% | 42.5% | 33.35% | 25.4% | 42.5% | 33.35% | 25.4% | 42.5% | 33.35% | 25.4% | 42.5% | 33.35% | 25.4% | 42.5% | 33.35% | 25.4% | 42.5% |  |  |  | 0 | 0 | 0 | 1791.14 | 1942.2 | 1942.2 | 100% | 100% | 100% | 1942.2 | 1791.14 | 2093.26 | [6 empty] | 0.25 | 0.2 | 0.3 |  |  |  | 0.25 | 0.2 | 0.3 | 4.5 | 3 | 6 | 0.4 | 0.3 | 0.5 |  |  |  | 6570 | 4380 | 8760 |  |  |  | 6570 | 4380 | 8760 | 25.8482 | 23.3041 | 28.3924 | [12 empty] | 38.6706 | 34.8035 | 42.5376 |  |  | 67 | 67 | 67 | 171-174, 184-195, eigene Berechnungen | 171-174, 184-195, eigene Berechnungen | 171-174, 184-195, eigene Berechnungen |  | 171-174, 184-195, eigene Berechnungen | 171-174, 184-195, eigene Berechnungen | 171-174, 184-195, eigene Berechnungen | 171-174, 184-195, eigene Berechnungen | 171-174, 184-195, eigene Berechnungen | 171-174, 184-195, eigene Berechnungen | 171-174, 184-195, eigene Berechnungen |  |  | 171-174, 184-195, eigene Berechnungen | 171-174, 184-195, eigene Berechnungen |  | 171-174, 184-195, eigene Berechnungen
Gefriergerät | Gefriergeräte |  |  | Haushalte | 2 | 2035 | 1 | 0 | 0 | [6 empty] | 600.9754 | 422.0616 | 825.3245 |  |  |  | 0 | 0 | 0 | 600.9754 | 422.0616 | 825.3245 |  |  |  | 0 | 0 | 0 | 600.9754 | 422.0616 | 825.3245 | 0 | 0 | 0 | 600.9754 | 422.0616 | 825.3245 |  |  |  | 0 | 0 | 0 | 600.9754 | 422.0616 | 825.3245 |  |  |  | 0 | 0 | 0 | 600.9754 | 422.0616 | 825.3245 |  |  |  | 0 | 0 | 0 | 600.9754 | 422.0616 | 825.3245 |  |  |  | 0 | 0 | 0 | 600.9754 | 422.0616 | 825.3245 |  |  |  | 0 | 0 | 0 | 600.9754 | 422.0616 | 825.3245 |  |  |  | 0 | 0 | 0 |  |  |  |  | 270.27 | 249.249 | 291.291 | 15% | 15% | 15% |  | 33.35% | 25.4% | 42.5% | 33.35% | 25.4% | 42.5% | 33.35% | 25.4% | 42.5% | 33.35% | 25.4% | 42.5% | 33.35% | 25.4% | 42.5% | 33.35% | 25.4% | 42.5% | 33.35% | 25.4% | 42.5% | 33.35% | 25.4% | 42.5% | 33.35% | 25.4% | 42.5% |  |  |  | 0 | 0 | 0 | 1661.66 | 1801.8 | 1801.8 | 100% | 100% | 100% | 1801.8 | 1661.66 | 1941.94 | [6 empty] | 0.25 | 0.2 | 0.3 |  |  |  | 0.25 | 0.2 | 0.3 | 4.5 | 3 | 6 | 0.4 | 0.3 | 0.5 |  |  |  | 6570 | 4380 | 8760 |  |  |  | 6570 | 4380 | 8760 | 25.8482 | 23.3041 | 28.3924 | [12 empty] | 38.6706 | 34.8035 | 42.5376 |  |  | 67 | 67 | 67 | 171-174, 184-195, eigene Berechnungen | 171-174, 184-195, eigene Berechnungen | 171-174, 184-195, eigene Berechnungen |  | 171-174, 184-195, eigene Berechnungen | 171-174, 184-195, eigene Berechnungen | 171-174, 184-195, eigene Berechnungen | 171-174, 184-195, eigene Berechnungen | 171-174, 184-195, eigene Berechnungen | 171-174, 184-195, eigene Berechnungen | 171-174, 184-195, eigene Berechnungen |  |  | 171-174, 184-195, eigene Berechnungen | 171-174, 184-195, eigene Berechnungen |  | 171-174, 184-195, eigene Berechnungen
Gefriergerät | Gefriergeräte |  |  | Haushalte | 2 | 2040 | 1 | 0 | 0 | [6 empty] | 546.3412 | 383.6924 | 750.295 |  |  |  | 0 | 0 | 0 | 546.3412 | 383.6924 | 750.295 |  |  |  | 0 | 0 | 0 | 546.3412 | 383.6924 | 750.295 | 0 | 0 | 0 | 546.3412 | 383.6924 | 750.295 |  |  |  | 0 | 0 | 0 | 546.3412 | 383.6924 | 750.295 |  |  |  | 0 | 0 | 0 | 546.3412 | 383.6924 | 750.295 |  |  |  | 0 | 0 | 0 | 546.3412 | 383.6924 | 750.295 |  |  |  | 0 | 0 | 0 | 546.3412 | 383.6924 | 750.295 |  |  |  | 0 | 0 | 0 | 546.3412 | 383.6924 | 750.295 |  |  |  | 0 | 0 | 0 |  |  |  |  | 245.7 | 226.59 | 264.81 | 15% | 15% | 15% |  | 33.35% | 25.4% | 42.5% | 33.35% | 25.4% | 42.5% | 33.35% | 25.4% | 42.5% | 33.35% | 25.4% | 42.5% | 33.35% | 25.4% | 42.5% | 33.35% | 25.4% | 42.5% | 33.35% | 25.4% | 42.5% | 33.35% | 25.4% | 42.5% | 33.35% | 25.4% | 42.5% |  |  |  | 0 | 0 | 0 | 1510.6 | 1638 | 1638 | 100% | 100% | 100% | 1638 | 1510.6 | 1765.4 | [6 empty] | 0.25 | 0.2 | 0.3 |  |  |  | 0.25 | 0.2 | 0.3 | 4.5 | 3 | 6 | 0.4 | 0.3 | 0.5 |  |  |  | 6570 | 4380 | 8760 |  |  |  | 6570 | 4380 | 8760 | 25.8482 | 23.3041 | 28.3924 | [12 empty] | 38.6706 | 34.8035 | 42.5376 |  |  | 67 | 67 | 67 | 171-174, 184-195, eigene Berechnungen | 171-174, 184-195, eigene Berechnungen | 171-174, 184-195, eigene Berechnungen |  | 171-174, 184-195, eigene Berechnungen | 171-174, 184-195, eigene Berechnungen | 171-174, 184-195, eigene Berechnungen | 171-174, 184-195, eigene Berechnungen | 171-174, 184-195, eigene Berechnungen | 171-174, 184-195, eigene Berechnungen | 171-174, 184-195, eigene Berechnungen |  |  | 171-174, 184-195, eigene Berechnungen | 171-174, 184-195, eigene Berechnungen |  | 171-174, 184-195, eigene Berechnungen
Gefriergerät | Gefriergeräte |  |  | Haushalte | 2 | 2045 | 1 | 0 | 0 | [6 empty] | 507.3169 | 356.2858 | 696.7025 |  |  |  | 0 | 0 | 0 | 507.3169 | 356.2858 | 696.7025 |  |  |  | 0 | 0 | 0 | 507.3169 | 356.2858 | 696.7025 | 0 | 0 | 0 | 507.3169 | 356.2858 | 696.7025 |  |  |  | 0 | 0 | 0 | 507.3169 | 356.2858 | 696.7025 |  |  |  | 0 | 0 | 0 | 507.3169 | 356.2858 | 696.7025 |  |  |  | 0 | 0 | 0 | 507.3169 | 356.2858 | 696.7025 |  |  |  | 0 | 0 | 0 | 507.3169 | 356.2858 | 696.7025 |  |  |  | 0 | 0 | 0 | 507.3169 | 356.2858 | 696.7025 |  |  |  | 0 | 0 | 0 |  |  |  |  | 228.15 | 210.405 | 245.895 | 15% | 15% | 15% |  | 33.35% | 25.4% | 42.5% | 33.35% | 25.4% | 42.5% | 33.35% | 25.4% | 42.5% | 33.35% | 25.4% | 42.5% | 33.35% | 25.4% | 42.5% | 33.35% | 25.4% | 42.5% | 33.35% | 25.4% | 42.5% | 33.35% | 25.4% | 42.5% | 33.35% | 25.4% | 42.5% |  |  |  | 0 | 0 | 0 | 1402.7 | 1521 | 1521 | 100% | 100% | 100% | 1521 | 1402.7 | 1639.3 | [6 empty] | 0.25 | 0.2 | 0.3 |  |  |  | 0.25 | 0.2 | 0.3 | 4.5 | 3 | 6 | 0.4 | 0.3 | 0.5 |  |  |  | 6570 | 4380 | 8760 |  |  |  | 6570 | 4380 | 8760 | 25.8482 | 23.3041 | 28.3924 | [12 empty] | 38.6706 | 34.8035 | 42.5376 |  |  | 67 | 67 | 67 | 171-174, 184-195, eigene Berechnungen | 171-174, 184-195, eigene Berechnungen | 171-174, 184-195, eigene Berechnungen |  | 171-174, 184-195, eigene Berechnungen | 171-174, 184-195, eigene Berechnungen | 171-174, 184-195, eigene Berechnungen | 171-174, 184-195, eigene Berechnungen | 171-174, 184-195, eigene Berechnungen | 171-174, 184-195, eigene Berechnungen | 171-174, 184-195, eigene Berechnungen |  |  | 171-174, 184-195, eigene Berechnungen | 171-174, 184-195, eigene Berechnungen |  | 171-174, 184-195, eigene Berechnungen
Gefriergerät | Gefriergeräte |  |  | Haushalte | 2 | 2050 | 1 | 0 | 0 | [6 empty] | 460.4876 | 323.3979 | 632.3915 |  |  |  | 0 | 0 | 0 | 460.4876 | 323.3979 | 632.3915 |  |  |  | 0 | 0 | 0 | 460.4876 | 323.3979 | 632.3915 | 0 | 0 | 0 | 460.4876 | 323.3979 | 632.3915 |  |  |  | 0 | 0 | 0 | 460.4876 | 323.3979 | 632.3915 |  |  |  | 0 | 0 | 0 | 460.4876 | 323.3979 | 632.3915 |  |  |  | 0 | 0 | 0 | 460.4876 | 323.3979 | 632.3915 |  |  |  | 0 | 0 | 0 | 460.4876 | 323.3979 | 632.3915 |  |  |  | 0 | 0 | 0 | 460.4876 | 323.3979 | 632.3915 |  |  |  | 0 | 0 | 0 |  |  |  |  | 207.09 | 190.983 | 223.197 | 15% | 15% | 15% |  | 33.35% | 25.4% | 42.5% | 33.35% | 25.4% | 42.5% | 33.35% | 25.4% | 42.5% | 33.35% | 25.4% | 42.5% | 33.35% | 25.4% | 42.5% | 33.35% | 25.4% | 42.5% | 33.35% | 25.4% | 42.5% | 33.35% | 25.4% | 42.5% | 33.35% | 25.4% | 42.5% |  |  |  | 0 | 0 | 0 | 1273.22 | 1380.6 | 1380.6 | 100% | 100% | 100% | 1380.6 | 1273.22 | 1487.98 | [6 empty] | 0.25 | 0.2 | 0.3 |  |  |  | 0.25 | 0.2 | 0.3 | 4.5 | 3 | 6 | 0.4 | 0.3 | 0.5 |  |  |  | 6570 | 4380 | 8760 |  |  |  | 6570 | 4380 | 8760 | 25.8482 | 23.3041 | 28.3924 | [12 empty] | 38.6706 | 34.8035 | 42.5376 |  |  | 67 | 67 | 67 | 171-174, 184-195, eigene Berechnungen | 171-174, 184-195, eigene Berechnungen | 171-174, 184-195, eigene Berechnungen |  | 171-174, 184-195, eigene Berechnungen | 171-174, 184-195, eigene Berechnungen | 171-174, 184-195, eigene Berechnungen | 171-174, 184-195, eigene Berechnungen | 171-174, 184-195, eigene Berechnungen | 171-174, 184-195, eigene Berechnungen | 171-174, 184-195, eigene Berechnungen |  |  | 171-174, 184-195, eigene Berechnungen | 171-174, 184-195, eigene Berechnungen |  | 171-174, 184-195, eigene Berechnungen
Geschirrspüler | Geschirrspüler |  |  | Haushalte | 2 | 2015 | 0 | 0 | 1 | [6 empty] | 0 | 0 | 470.574 |  |  |  | 484.8206 | 0 | 1986.868 | 0 | 0 | 470.574 |  |  |  | 484.8206 | 0 | 1986.868 | 0 | 0 | 470.574 | 484.8206 | 0 | 1986.868 | 0 | 0 | 470.574 |  |  |  | 484.8206 | 0 | 1986.868 | 0 | 0 | 470.574 |  |  |  | 484.8206 | 0 | 1986.868 | 0 | 0 | 470.574 |  |  |  | 484.8206 | 0 | 1986.868 | 0 | 0 | 470.574 |  |  |  | 484.8206 | 0 | 1986.868 | 0 | 0 | 470.574 |  |  |  | 484.8206 | 0 | 1986.868 | 0 | 0 | 470.574 |  |  |  | 484.8206 | 0 | 1986.868 |  |  |  |  | 678.314 | 676.91 | 679.718 | 1.3% | 1.3% | 1.3% |  | 1.271% | 0.4% | 2.2% | 1.271% | 0.4% | 2.2% | 1.271% | 0.4% | 2.2% | 1.271% | 0.4% | 2.2% | 1.271% | 0.4% | 2.2% | 1.271% | 0.4% | 2.2% | 1.271% | 0.4% | 2.2% | 1.271% | 0.4% | 2.2% | 1.271% | 0.4% | 2.2% |  |  |  | 0 | 0 | 0 | 1145.54 | 1147.916 | 2191.476 | 2.2% | 0.2% | 4.2% | 52178 | 52070 | 52286 | [6 empty] | 2.25 | 1.5 | 3 |  |  |  | 2.25 | 1.5 | 3 | 18 | 12 | 24 | 18 | 18 | 18 | [9 empty] | 280 | 252 | 308 | 92.5041 | 83.2435 | 101.7647 | [12 empty] | 753.0588 | 745.5282 | 760.5894 |  |  | 67 | 67 | 67 | 171-174, 184-195, eigene Berechnungen | 171-174, 184-195, eigene Berechnungen | 171-174, 184-195, eigene Berechnungen |  | 171-174, 184-195, eigene Berechnungen | 171-174, 184-195, eigene Berechnungen | 171-174, 184-195, eigene Berechnungen | 171-174, 184-195, eigene Berechnungen | 171-174, 184-195, eigene Berechnungen | 171-174, 184-195, eigene Berechnungen | 171-174, 184-195, eigene Berechnungen |  |  | 171-174, 184-195, eigene Berechnungen | 171-174, 184-195, eigene Berechnungen |  | 171-174, 184-195, eigene Berechnungen
Geschirrspüler | Geschirrspüler |  |  | Haushalte | 2 | 2020 | 0 | 0 | 1 | [6 empty] | 0 | 0 | 418.8109 |  |  |  | 431.4903 | 0 | 1768.3125 | 0 | 0 | 418.8109 |  |  |  | 431.4903 | 0 | 1768.3125 | 0 | 0 | 418.8109 | 431.4903 | 0 | 1768.3125 | 0 | 0 | 418.8109 |  |  |  | 431.4903 | 0 | 1768.3125 | 0 | 0 | 418.8109 |  |  |  | 431.4903 | 0 | 1768.3125 | 0 | 0 | 418.8109 |  |  |  | 431.4903 | 0 | 1768.3125 | 0 | 0 | 418.8109 |  |  |  | 431.4903 | 0 | 1768.3125 | 0 | 0 | 418.8109 |  |  |  | 431.4903 | 0 | 1768.3125 | 0 | 0 | 418.8109 |  |  |  | 431.4903 | 0 | 1768.3125 |  |  |  |  | 603.6995 | 602.4499 | 604.949 | 1.3% | 1.3% | 1.3% |  | 1.271% | 0.4% | 2.2% | 1.271% | 0.4% | 2.2% | 1.271% | 0.4% | 2.2% | 1.271% | 0.4% | 2.2% | 1.271% | 0.4% | 2.2% | 1.271% | 0.4% | 2.2% | 1.271% | 0.4% | 2.2% | 1.271% | 0.4% | 2.2% | 1.271% | 0.4% | 2.2% |  |  |  | 0 | 0 | 0 | 1019.5306 | 1021.6452 | 1950.4136 | 2.2% | 0.2% | 4.2% | 46438.42 | 46342.3 | 46534.54 | [6 empty] | 2.25 | 1.5 | 3 |  |  |  | 2.25 | 1.5 | 3 | 18 | 12 | 24 | 18 | 18 | 18 | [9 empty] | 280 | 252 | 308 | 92.5041 | 83.2435 | 101.7647 | [12 empty] | 753.0588 | 745.5282 | 760.5894 |  |  | 67 | 67 | 67 | 171-174, 184-195, eigene Berechnungen | 171-174, 184-195, eigene Berechnungen | 171-174, 184-195, eigene Berechnungen |  | 171-174, 184-195, eigene Berechnungen | 171-174, 184-195, eigene Berechnungen | 171-174, 184-195, eigene Berechnungen | 171-174, 184-195, eigene Berechnungen | 171-174, 184-195, eigene Berechnungen | 171-174, 184-195, eigene Berechnungen | 171-174, 184-195, eigene Berechnungen |  |  | 171-174, 184-195, eigene Berechnungen | 171-174, 184-195, eigene Berechnungen |  | 171-174, 184-195, eigene Berechnungen
Geschirrspüler | Geschirrspüler |  |  | Haushalte | 2 | 2025 | 0 | 0 | 1 | [6 empty] | 0 | 0 | 385.8707 |  |  |  | 397.5529 | 0 | 1629.2318 | 0 | 0 | 385.8707 |  |  |  | 397.5529 | 0 | 1629.2318 | 0 | 0 | 385.8707 | 397.5529 | 0 | 1629.2318 | 0 | 0 | 385.8707 |  |  |  | 397.5529 | 0 | 1629.2318 | 0 | 0 | 385.8707 |  |  |  | 397.5529 | 0 | 1629.2318 | 0 | 0 | 385.8707 |  |  |  | 397.5529 | 0 | 1629.2318 | 0 | 0 | 385.8707 |  |  |  | 397.5529 | 0 | 1629.2318 | 0 | 0 | 385.8707 |  |  |  | 397.5529 | 0 | 1629.2318 | 0 | 0 | 385.8707 |  |  |  | 397.5529 | 0 | 1629.2318 |  |  |  |  | 556.2175 | 555.0662 | 557.3688 | 1.3% | 1.3% | 1.3% |  | 1.271% | 0.4% | 2.2% | 1.271% | 0.4% | 2.2% | 1.271% | 0.4% | 2.2% | 1.271% | 0.4% | 2.2% | 1.271% | 0.4% | 2.2% | 1.271% | 0.4% | 2.2% | 1.271% | 0.4% | 2.2% | 1.271% | 0.4% | 2.2% | 1.271% | 0.4% | 2.2% |  |  |  | 0 | 0 | 0 | 939.3428 | 941.2911 | 1797.0103 | 2.2% | 0.2% | 4.2% | 42785.96 | 42697.4 | 42874.52 | [6 empty] | 2.25 | 1.5 | 3 |  |  |  | 2.25 | 1.5 | 3 | 18 | 12 | 24 | 18 | 18 | 18 | [9 empty] | 280 | 252 | 308 | 92.5041 | 83.2435 | 101.7647 | [12 empty] | 753.0588 | 745.5282 | 760.5894 |  |  | 67 | 67 | 67 | 171-174, 184-195, eigene Berechnungen | 171-174, 184-195, eigene Berechnungen | 171-174, 184-195, eigene Berechnungen |  | 171-174, 184-195, eigene Berechnungen | 171-174, 184-195, eigene Berechnungen | 171-174, 184-195, eigene Berechnungen | 171-174, 184-195, eigene Berechnungen | 171-174, 184-195, eigene Berechnungen | 171-174, 184-195, eigene Berechnungen | 171-174, 184-195, eigene Berechnungen |  |  | 171-174, 184-195, eigene Berechnungen | 171-174, 184-195, eigene Berechnungen |  | 171-174, 184-195, eigene Berechnungen
Geschirrspüler | Geschirrspüler |  |  | Haushalte | 2 | 2030 | 0 | 0 | 1 | [6 empty] | 0 | 0 | 348.2248 |  |  |  | 358.7672 | 0 | 1470.2823 | 0 | 0 | 348.2248 |  |  |  | 358.7672 | 0 | 1470.2823 | 0 | 0 | 348.2248 | 358.7672 | 0 | 1470.2823 | 0 | 0 | 348.2248 |  |  |  | 358.7672 | 0 | 1470.2823 | 0 | 0 | 348.2248 |  |  |  | 358.7672 | 0 | 1470.2823 | 0 | 0 | 348.2248 |  |  |  | 358.7672 | 0 | 1470.2823 | 0 | 0 | 348.2248 |  |  |  | 358.7672 | 0 | 1470.2823 | 0 | 0 | 348.2248 |  |  |  | 358.7672 | 0 | 1470.2823 | 0 | 0 | 348.2248 |  |  |  | 358.7672 | 0 | 1470.2823 |  |  |  |  | 501.9524 | 500.9134 | 502.9913 | 1.3% | 1.3% | 1.3% |  | 1.271% | 0.4% | 2.2% | 1.271% | 0.4% | 2.2% | 1.271% | 0.4% | 2.2% | 1.271% | 0.4% | 2.2% | 1.271% | 0.4% | 2.2% | 1.271% | 0.4% | 2.2% | 1.271% | 0.4% | 2.2% | 1.271% | 0.4% | 2.2% | 1.271% | 0.4% | 2.2% |  |  |  | 0 | 0 | 0 | 847.6996 | 849.4578 | 1621.6922 | 2.2% | 0.2% | 4.2% | 38611.72 | 38531.8 | 38691.64 | [6 empty] | 2.25 | 1.5 | 3 |  |  |  | 2.25 | 1.5 | 3 | 18 | 12 | 24 | 18 | 18 | 18 | [9 empty] | 280 | 252 | 308 | 92.5041 | 83.2435 | 101.7647 | [12 empty] | 753.0588 | 745.5282 | 760.5894 |  |  | 67 | 67 | 67 | 171-174, 184-195, eigene Berechnungen | 171-174, 184-195, eigene Berechnungen | 171-174, 184-195, eigene Berechnungen |  | 171-174, 184-195, eigene Berechnungen | 171-174, 184-195, eigene Berechnungen | 171-174, 184-195, eigene Berechnungen | 171-174, 184-195, eigene Berechnungen | 171-174, 184-195, eigene Berechnungen | 171-174, 184-195, eigene Berechnungen | 171-174, 184-195, eigene Berechnungen |  |  | 171-174, 184-195, eigene Berechnungen | 171-174, 184-195, eigene Berechnungen |  | 171-174, 184-195, eigene Berechnungen
Geschirrspüler | Geschirrspüler |  |  | Haushalte | 2 | 2035 | 0 | 0 | 1 | [6 empty] | 0 | 0 | 334.1075 |  |  |  | 344.2226 | 0 | 1410.6763 | 0 | 0 | 334.1075 |  |  |  | 344.2226 | 0 | 1410.6763 | 0 | 0 | 334.1075 | 344.2226 | 0 | 1410.6763 | 0 | 0 | 334.1075 |  |  |  | 344.2226 | 0 | 1410.6763 | 0 | 0 | 334.1075 |  |  |  | 344.2226 | 0 | 1410.6763 | 0 | 0 | 334.1075 |  |  |  | 344.2226 | 0 | 1410.6763 | 0 | 0 | 334.1075 |  |  |  | 344.2226 | 0 | 1410.6763 | 0 | 0 | 334.1075 |  |  |  | 344.2226 | 0 | 1410.6763 | 0 | 0 | 334.1075 |  |  |  | 344.2226 | 0 | 1410.6763 |  |  |  |  | 481.6029 | 480.6061 | 482.5998 | 1.3% | 1.3% | 1.3% |  | 1.271% | 0.4% | 2.2% | 1.271% | 0.4% | 2.2% | 1.271% | 0.4% | 2.2% | 1.271% | 0.4% | 2.2% | 1.271% | 0.4% | 2.2% | 1.271% | 0.4% | 2.2% | 1.271% | 0.4% | 2.2% | 1.271% | 0.4% | 2.2% | 1.271% | 0.4% | 2.2% |  |  |  | 0 | 0 | 0 | 813.3334 | 815.0204 | 1555.948 | 2.2% | 0.2% | 4.2% | 37046.38 | 36969.7 | 37123.06 | [6 empty] | 2.25 | 1.5 | 3 |  |  |  | 2.25 | 1.5 | 3 | 18 | 12 | 24 | 18 | 18 | 18 | [9 empty] | 280 | 252 | 308 | 92.5041 | 83.2435 | 101.7647 | [12 empty] | 753.0588 | 745.5282 | 760.5894 |  |  | 67 | 67 | 67 | 171-174, 184-195, eigene Berechnungen | 171-174, 184-195, eigene Berechnungen | 171-174, 184-195, eigene Berechnungen |  | 171-174, 184-195, eigene Berechnungen | 171-174, 184-195, eigene Berechnungen | 171-174, 184-195, eigene Berechnungen | 171-174, 184-195, eigene Berechnungen | 171-174, 184-195, eigene Berechnungen | 171-174, 184-195, eigene Berechnungen | 171-174, 184-195, eigene Berechnungen |  |  | 171-174, 184-195, eigene Berechnungen | 171-174, 184-195, eigene Berechnungen |  | 171-174, 184-195, eigene Berechnungen
Geschirrspüler | Geschirrspüler |  |  | Haushalte | 2 | 2040 | 0 | 0 | 1 | [6 empty] | 0 | 0 | 315.2846 |  |  |  | 324.8298 | 0 | 1331.2016 | 0 | 0 | 315.2846 |  |  |  | 324.8298 | 0 | 1331.2016 | 0 | 0 | 315.2846 | 324.8298 | 0 | 1331.2016 | 0 | 0 | 315.2846 |  |  |  | 324.8298 | 0 | 1331.2016 | 0 | 0 | 315.2846 |  |  |  | 324.8298 | 0 | 1331.2016 | 0 | 0 | 315.2846 |  |  |  | 324.8298 | 0 | 1331.2016 | 0 | 0 | 315.2846 |  |  |  | 324.8298 | 0 | 1331.2016 | 0 | 0 | 315.2846 |  |  |  | 324.8298 | 0 | 1331.2016 | 0 | 0 | 315.2846 |  |  |  | 324.8298 | 0 | 1331.2016 |  |  |  |  | 454.4704 | 453.5297 | 455.4111 | 1.3% | 1.3% | 1.3% |  | 1.271% | 0.4% | 2.2% | 1.271% | 0.4% | 2.2% | 1.271% | 0.4% | 2.2% | 1.271% | 0.4% | 2.2% | 1.271% | 0.4% | 2.2% | 1.271% | 0.4% | 2.2% | 1.271% | 0.4% | 2.2% | 1.271% | 0.4% | 2.2% | 1.271% | 0.4% | 2.2% |  |  |  | 0 | 0 | 0 | 767.5118 | 769.1037 | 1468.2889 | 2.2% | 0.2% | 4.2% | 34959.26 | 34886.9 | 35031.62 | [6 empty] | 2.25 | 1.5 | 3 |  |  |  | 2.25 | 1.5 | 3 | 18 | 12 | 24 | 18 | 18 | 18 | [9 empty] | 280 | 252 | 308 | 92.5041 | 83.2435 | 101.7647 | [12 empty] | 753.0588 | 745.5282 | 760.5894 |  |  | 67 | 67 | 67 | 171-174, 184-195, eigene Berechnungen | 171-174, 184-195, eigene Berechnungen | 171-174, 184-195, eigene Berechnungen |  | 171-174, 184-195, eigene Berechnungen | 171-174, 184-195, eigene Berechnungen | 171-174, 184-195, eigene Berechnungen | 171-174, 184-195, eigene Berechnungen | 171-174, 184-195, eigene Berechnungen | 171-174, 184-195, eigene Berechnungen | 171-174, 184-195, eigene Berechnungen |  |  | 171-174, 184-195, eigene Berechnungen | 171-174, 184-195, eigene Berechnungen |  | 171-174, 184-195, eigene Berechnungen
Geschirrspüler | Geschirrspüler |  |  | Haushalte | 2 | 2045 | 0 | 0 | 1 | [6 empty] | 0 | 0 | 301.1674 |  |  |  | 310.2852 | 0 | 1271.5955 | 0 | 0 | 301.1674 |  |  |  | 310.2852 | 0 | 1271.5955 | 0 | 0 | 301.1674 | 310.2852 | 0 | 1271.5955 | 0 | 0 | 301.1674 |  |  |  | 310.2852 | 0 | 1271.5955 | 0 | 0 | 301.1674 |  |  |  | 310.2852 | 0 | 1271.5955 | 0 | 0 | 301.1674 |  |  |  | 310.2852 | 0 | 1271.5955 | 0 | 0 | 301.1674 |  |  |  | 310.2852 | 0 | 1271.5955 | 0 | 0 | 301.1674 |  |  |  | 310.2852 | 0 | 1271.5955 | 0 | 0 | 301.1674 |  |  |  | 310.2852 | 0 | 1271.5955 |  |  |  |  | 434.121 | 433.2224 | 435.0195 | 1.3% | 1.3% | 1.3% |  | 1.271% | 0.4% | 2.2% | 1.271% | 0.4% | 2.2% | 1.271% | 0.4% | 2.2% | 1.271% | 0.4% | 2.2% | 1.271% | 0.4% | 2.2% | 1.271% | 0.4% | 2.2% | 1.271% | 0.4% | 2.2% | 1.271% | 0.4% | 2.2% | 1.271% | 0.4% | 2.2% |  |  |  | 0 | 0 | 0 | 733.1456 | 734.6662 | 1402.5446 | 2.2% | 0.2% | 4.2% | 33393.92 | 33324.8 | 33463.04 | [6 empty] | 2.25 | 1.5 | 3 |  |  |  | 2.25 | 1.5 | 3 | 18 | 12 | 24 | 18 | 18 | 18 | [9 empty] | 280 | 252 | 308 | 92.5041 | 83.2435 | 101.7647 | [12 empty] | 753.0588 | 745.5282 | 760.5894 |  |  | 67 | 67 | 67 | 171-174, 184-195, eigene Berechnungen | 171-174, 184-195, eigene Berechnungen | 171-174, 184-195, eigene Berechnungen |  | 171-174, 184-195, eigene Berechnungen | 171-174, 184-195, eigene Berechnungen | 171-174, 184-195, eigene Berechnungen | 171-174, 184-195, eigene Berechnungen | 171-174, 184-195, eigene Berechnungen | 171-174, 184-195, eigene Berechnungen | 171-174, 184-195, eigene Berechnungen |  |  | 171-174, 184-195, eigene Berechnungen | 171-174, 184-195, eigene Berechnungen |  | 171-174, 184-195, eigene Berechnungen
Geschirrspüler | Geschirrspüler |  |  | Haushalte | 2 | 2050 | 0 | 0 | 1 | [6 empty] | 0 | 0 | 277.6387 |  |  |  | 286.0441 | 0 | 1172.2521 | 0 | 0 | 277.6387 |  |  |  | 286.0441 | 0 | 1172.2521 | 0 | 0 | 277.6387 | 286.0441 | 0 | 1172.2521 | 0 | 0 | 277.6387 |  |  |  | 286.0441 | 0 | 1172.2521 | 0 | 0 | 277.6387 |  |  |  | 286.0441 | 0 | 1172.2521 | 0 | 0 | 277.6387 |  |  |  | 286.0441 | 0 | 1172.2521 | 0 | 0 | 277.6387 |  |  |  | 286.0441 | 0 | 1172.2521 | 0 | 0 | 277.6387 |  |  |  | 286.0441 | 0 | 1172.2521 | 0 | 0 | 277.6387 |  |  |  | 286.0441 | 0 | 1172.2521 |  |  |  |  | 400.2053 | 399.3769 | 401.0336 | 1.3% | 1.3% | 1.3% |  | 1.271% | 0.4% | 2.2% | 1.271% | 0.4% | 2.2% | 1.271% | 0.4% | 2.2% | 1.271% | 0.4% | 2.2% | 1.271% | 0.4% | 2.2% | 1.271% | 0.4% | 2.2% | 1.271% | 0.4% | 2.2% | 1.271% | 0.4% | 2.2% | 1.271% | 0.4% | 2.2% |  |  |  | 0 | 0 | 0 | 675.8686 | 677.2704 | 1292.9708 | 2.2% | 0.2% | 4.2% | 30785.02 | 30721.3 | 30848.74 | [6 empty] | 2.25 | 1.5 | 3 |  |  |  | 2.25 | 1.5 | 3 | 18 | 12 | 24 | 18 | 18 | 18 | [9 empty] | 280 | 252 | 308 | 92.5041 | 83.2435 | 101.7647 | [12 empty] | 753.0588 | 745.5282 | 760.5894 |  |  | 67 | 67 | 67 | 171-174, 184-195, eigene Berechnungen | 171-174, 184-195, eigene Berechnungen | 171-174, 184-195, eigene Berechnungen |  | 171-174, 184-195, eigene Berechnungen | 171-174, 184-195, eigene Berechnungen | 171-174, 184-195, eigene Berechnungen | 171-174, 184-195, eigene Berechnungen | 171-174, 184-195, eigene Berechnungen | 171-174, 184-195, eigene Berechnungen | 171-174, 184-195, eigene Berechnungen |  |  | 171-174, 184-195, eigene Berechnungen | 171-174, 184-195, eigene Berechnungen |  | 171-174, 184-195, eigene Berechnungen
Klimaanlagen | Klimatisierungsanlagen |  |  | Haushalte | 2 | 2015 | 1 | 0 | 0 | [6 empty] | 1496 | 152.03 | 4089.15 |  |  |  | 748 | 0 | 2355.63 | 1496 | 152.03 | 4089.15 |  |  |  | 748 | 0 | 2355.63 | 1496 | 152.03 | 4089.15 | 748 | 0 | 2355.63 | 1496 | 152.03 | 4089.15 |  |  |  | 748 | 0 | 2355.63 | 1496 | 152.03 | 4089.15 |  |  |  | 748 | 0 | 2355.63 | 1496 | 152.03 | 4089.15 |  |  |  | 748 | 0 | 2355.63 | 1496 | 152.03 | 4089.15 |  |  |  | 748 | 0 | 2355.63 | 1496 | 152.03 | 4089.15 |  |  |  | 748 | 0 | 2355.63 | 1496 | 152.03 | 4089.15 |  |  |  | 748 | 0 | 2355.63 |  |  |  |  | 1020 | 991.5 | 1048.5 | 15% | 15% | 15% |  | 22% | 2.3% | 58.5% | 22% | 2.3% | 58.5% | 22% | 2.3% | 58.5% | 22% | 2.3% | 58.5% | 22% | 2.3% | 58.5% | 22% | 2.3% | 58.5% | 22% | 2.3% | 58.5% | 22% | 2.3% | 58.5% | 22% | 2.3% | 58.5% |  |  |  | 0 | 0 | 0 | 2181.3 | 2244 | 2448 | 33% | 30% | 36% | 6800 | 6610 | 6990 | [6 empty] | 0.25 | 0.2 | 0.3 |  |  |  | 0.25 | 0.2 | 0.3 | 0.5 | 0.4 | 0.6 | 0.5 | 0.5 | 0.5 |  |  |  | 365 | 328 | 402 |  |  |  | 365 | 328 | 402 | 145.5235 | 130.9712 | 160.0759 | [12 empty] | 9.9729 | 3.5618 | 16.3841 |  |  | 67 | 67 | 67 | 171-174, 184-195, eigene Berechnungen | 171-174, 184-195, eigene Berechnungen | 171-174, 184-195, eigene Berechnungen |  | 171-174, 184-195, eigene Berechnungen | 171-174, 184-195, eigene Berechnungen | 171-174, 184-195, eigene Berechnungen | 171-174, 184-195, eigene Berechnungen | 171-174, 184-195, eigene Berechnungen | 171-174, 184-195, eigene Berechnungen | 171-174, 184-195, eigene Berechnungen |  |  | 171-174, 184-195, eigene Berechnungen | 171-174, 184-195, eigene Berechnungen |  | 171-174, 184-195, eigene Berechnungen
Klimaanlagen | Klimatisierungsanlagen |  |  | Haushalte | 2 | 2020 | 1 | 0 | 0 | [6 empty] | 2154.24 | 218.9232 | 5888.376 |  |  |  | 1077.12 | 0 | 3392.1072 | 2154.24 | 218.9232 | 5888.376 |  |  |  | 1077.12 | 0 | 3392.1072 | 2154.24 | 218.9232 | 5888.376 | 1077.12 | 0 | 3392.1072 | 2154.24 | 218.9232 | 5888.376 |  |  |  | 1077.12 | 0 | 3392.1072 | 2154.24 | 218.9232 | 5888.376 |  |  |  | 1077.12 | 0 | 3392.1072 | 2154.24 | 218.9232 | 5888.376 |  |  |  | 1077.12 | 0 | 3392.1072 | 2154.24 | 218.9232 | 5888.376 |  |  |  | 1077.12 | 0 | 3392.1072 | 2154.24 | 218.9232 | 5888.376 |  |  |  | 1077.12 | 0 | 3392.1072 | 2154.24 | 218.9232 | 5888.376 |  |  |  | 1077.12 | 0 | 3392.1072 |  |  |  |  | 1468.8 | 1427.76 | 1509.84 | 15% | 15% | 15% |  | 22% | 2.3% | 58.5% | 22% | 2.3% | 58.5% | 22% | 2.3% | 58.5% | 22% | 2.3% | 58.5% | 22% | 2.3% | 58.5% | 22% | 2.3% | 58.5% | 22% | 2.3% | 58.5% | 22% | 2.3% | 58.5% | 22% | 2.3% | 58.5% |  |  |  | 0 | 0 | 0 | 3141.072 | 3231.36 | 3525.12 | 33% | 30% | 36% | 9792 | 9518.4 | 10065.6 | [6 empty] | 0.25 | 0.2 | 0.3 |  |  |  | 0.25 | 0.2 | 0.3 | 0.5 | 0.4 | 0.6 | 0.5 | 0.5 | 0.5 |  |  |  | 365 | 328 | 402 |  |  |  | 365 | 328 | 402 | 145.5235 | 130.9712 | 160.0759 | [12 empty] | 9.9729 | 3.5618 | 16.3841 |  |  | 67 | 67 | 67 | 171-174, 184-195, eigene Berechnungen | 171-174, 184-195, eigene Berechnungen | 171-174, 184-195, eigene Berechnungen |  | 171-174, 184-195, eigene Berechnungen | 171-174, 184-195, eigene Berechnungen | 171-174, 184-195, eigene Berechnungen | 171-174, 184-195, eigene Berechnungen | 171-174, 184-195, eigene Berechnungen | 171-174, 184-195, eigene Berechnungen | 171-174, 184-195, eigene Berechnungen |  |  | 171-174, 184-195, eigene Berechnungen | 171-174, 184-195, eigene Berechnungen |  | 171-174, 184-195, eigene Berechnungen
Klimaanlagen | Klimatisierungsanlagen |  |  | Haushalte | 2 | 2025 | 1 | 0 | 0 | [6 empty] | 3201.44 | 325.3442 | 8750.781 |  |  |  | 1600.72 | 0 | 5041.0482 | 3201.44 | 325.3442 | 8750.781 |  |  |  | 1600.72 | 0 | 5041.0482 | 3201.44 | 325.3442 | 8750.781 | 1600.72 | 0 | 5041.0482 | 3201.44 | 325.3442 | 8750.781 |  |  |  | 1600.72 | 0 | 5041.0482 | 3201.44 | 325.3442 | 8750.781 |  |  |  | 1600.72 | 0 | 5041.0482 | 3201.44 | 325.3442 | 8750.781 |  |  |  | 1600.72 | 0 | 5041.0482 | 3201.44 | 325.3442 | 8750.781 |  |  |  | 1600.72 | 0 | 5041.0482 | 3201.44 | 325.3442 | 8750.781 |  |  |  | 1600.72 | 0 | 5041.0482 | 3201.44 | 325.3442 | 8750.781 |  |  |  | 1600.72 | 0 | 5041.0482 |  |  |  |  | 2182.8 | 2121.81 | 2243.79 | 15% | 15% | 15% |  | 22% | 2.3% | 58.5% | 22% | 2.3% | 58.5% | 22% | 2.3% | 58.5% | 22% | 2.3% | 58.5% | 22% | 2.3% | 58.5% | 22% | 2.3% | 58.5% | 22% | 2.3% | 58.5% | 22% | 2.3% | 58.5% | 22% | 2.3% | 58.5% |  |  |  | 0 | 0 | 0 | 4667.982 | 4802.16 | 5238.72 | 33% | 30% | 36% | 14552 | 14145.4 | 14958.6 | [6 empty] | 0.25 | 0.2 | 0.3 |  |  |  | 0.25 | 0.2 | 0.3 | 0.5 | 0.4 | 0.6 | 0.5 | 0.5 | 0.5 |  |  |  | 365 | 328 | 402 |  |  |  | 365 | 328 | 402 | 145.5235 | 130.9712 | 160.0759 | [12 empty] | 9.9729 | 3.5618 | 16.3841 |  |  | 67 | 67 | 67 | 171-174, 184-195, eigene Berechnungen | 171-174, 184-195, eigene Berechnungen | 171-174, 184-195, eigene Berechnungen |  | 171-174, 184-195, eigene Berechnungen | 171-174, 184-195, eigene Berechnungen | 171-174, 184-195, eigene Berechnungen | 171-174, 184-195, eigene Berechnungen | 171-174, 184-195, eigene Berechnungen | 171-174, 184-195, eigene Berechnungen | 171-174, 184-195, eigene Berechnungen |  |  | 171-174, 184-195, eigene Berechnungen | 171-174, 184-195, eigene Berechnungen |  | 171-174, 184-195, eigene Berechnungen
Klimaanlagen | Klimatisierungsanlagen |  |  | Haushalte | 2 | 2030 | 1 | 0 | 0 | [6 empty] | 4906.88 | 498.6584 | 13412.412 |  |  |  | 2453.44 | 0 | 7726.4664 | 4906.88 | 498.6584 | 13412.412 |  |  |  | 2453.44 | 0 | 7726.4664 | 4906.88 | 498.6584 | 13412.412 | 2453.44 | 0 | 7726.4664 | 4906.88 | 498.6584 | 13412.412 |  |  |  | 2453.44 | 0 | 7726.4664 | 4906.88 | 498.6584 | 13412.412 |  |  |  | 2453.44 | 0 | 7726.4664 | 4906.88 | 498.6584 | 13412.412 |  |  |  | 2453.44 | 0 | 7726.4664 | 4906.88 | 498.6584 | 13412.412 |  |  |  | 2453.44 | 0 | 7726.4664 | 4906.88 | 498.6584 | 13412.412 |  |  |  | 2453.44 | 0 | 7726.4664 | 4906.88 | 498.6584 | 13412.412 |  |  |  | 2453.44 | 0 | 7726.4664 |  |  |  |  | 3345.6 | 3252.12 | 3439.08 | 15% | 15% | 15% |  | 22% | 2.3% | 58.5% | 22% | 2.3% | 58.5% | 22% | 2.3% | 58.5% | 22% | 2.3% | 58.5% | 22% | 2.3% | 58.5% | 22% | 2.3% | 58.5% | 22% | 2.3% | 58.5% | 22% | 2.3% | 58.5% | 22% | 2.3% | 58.5% |  |  |  | 0 | 0 | 0 | 7154.664 | 7360.32 | 8029.44 | 33% | 30% | 36% | 22304 | 21680.8 | 22927.2 | [6 empty] | 0.25 | 0.2 | 0.3 |  |  |  | 0.25 | 0.2 | 0.3 | 0.5 | 0.4 | 0.6 | 0.5 | 0.5 | 0.5 |  |  |  | 365 | 328 | 402 |  |  |  | 365 | 328 | 402 | 145.5235 | 130.9712 | 160.0759 | [12 empty] | 9.9729 | 3.5618 | 16.3841 |  |  | 67 | 67 | 67 | 171-174, 184-195, eigene Berechnungen | 171-174, 184-195, eigene Berechnungen | 171-174, 184-195, eigene Berechnungen |  | 171-174, 184-195, eigene Berechnungen | 171-174, 184-195, eigene Berechnungen | 171-174, 184-195, eigene Berechnungen | 171-174, 184-195, eigene Berechnungen | 171-174, 184-195, eigene Berechnungen | 171-174, 184-195, eigene Berechnungen | 171-174, 184-195, eigene Berechnungen |  |  | 171-174, 184-195, eigene Berechnungen | 171-174, 184-195, eigene Berechnungen |  | 171-174, 184-195, eigene Berechnungen
Klimaanlagen | Klimatisierungsanlagen |  |  | Haushalte | 2 | 2035 | 1 | 0 | 0 | [6 empty] | 5789.52 | 588.3561 | 15825.0105 |  |  |  | 2894.76 | 0 | 9116.2881 | 5789.52 | 588.3561 | 15825.0105 |  |  |  | 2894.76 | 0 | 9116.2881 | 5789.52 | 588.3561 | 15825.0105 | 2894.76 | 0 | 9116.2881 | 5789.52 | 588.3561 | 15825.0105 |  |  |  | 2894.76 | 0 | 9116.2881 | 5789.52 | 588.3561 | 15825.0105 |  |  |  | 2894.76 | 0 | 9116.2881 | 5789.52 | 588.3561 | 15825.0105 |  |  |  | 2894.76 | 0 | 9116.2881 | 5789.52 | 588.3561 | 15825.0105 |  |  |  | 2894.76 | 0 | 9116.2881 | 5789.52 | 588.3561 | 15825.0105 |  |  |  | 2894.76 | 0 | 9116.2881 | 5789.52 | 588.3561 | 15825.0105 |  |  |  | 2894.76 | 0 | 9116.2881 |  |  |  |  | 3947.4 | 3837.105 | 4057.695 | 15% | 15% | 15% |  | 22% | 2.3% | 58.5% | 22% | 2.3% | 58.5% | 22% | 2.3% | 58.5% | 22% | 2.3% | 58.5% | 22% | 2.3% | 58.5% | 22% | 2.3% | 58.5% | 22% | 2.3% | 58.5% | 22% | 2.3% | 58.5% | 22% | 2.3% | 58.5% |  |  |  | 0 | 0 | 0 | 8441.631 | 8684.28 | 9473.76 | 33% | 30% | 36% | 26316 | 25580.7 | 27051.3 | [6 empty] | 0.25 | 0.2 | 0.3 |  |  |  | 0.25 | 0.2 | 0.3 | 0.5 | 0.4 | 0.6 | 0.5 | 0.5 | 0.5 |  |  |  | 365 | 328 | 402 |  |  |  | 365 | 328 | 402 | 145.5235 | 130.9712 | 160.0759 | [12 empty] | 9.9729 | 3.5618 | 16.3841 |  |  | 67 | 67 | 67 | 171-174, 184-195, eigene Berechnungen | 171-174, 184-195, eigene Berechnungen | 171-174, 184-195, eigene Berechnungen |  | 171-174, 184-195, eigene Berechnungen | 171-174, 184-195, eigene Berechnungen | 171-174, 184-195, eigene Berechnungen | 171-174, 184-195, eigene Berechnungen | 171-174, 184-195, eigene Berechnungen | 171-174, 184-195, eigene Berechnungen | 171-174, 184-195, eigene Berechnungen |  |  | 171-174, 184-195, eigene Berechnungen | 171-174, 184-195, eigene Berechnungen |  | 171-174, 184-195, eigene Berechnungen
Klimaanlagen | Klimatisierungsanlagen |  |  | Haushalte | 2 | 2040 | 1 | 0 | 0 | [6 empty] | 6821.76 | 693.2568 | 18646.524 |  |  |  | 3410.88 | 0 | 10741.6728 | 6821.76 | 693.2568 | 18646.524 |  |  |  | 3410.88 | 0 | 10741.6728 | 6821.76 | 693.2568 | 18646.524 | 3410.88 | 0 | 10741.6728 | 6821.76 | 693.2568 | 18646.524 |  |  |  | 3410.88 | 0 | 10741.6728 | 6821.76 | 693.2568 | 18646.524 |  |  |  | 3410.88 | 0 | 10741.6728 | 6821.76 | 693.2568 | 18646.524 |  |  |  | 3410.88 | 0 | 10741.6728 | 6821.76 | 693.2568 | 18646.524 |  |  |  | 3410.88 | 0 | 10741.6728 | 6821.76 | 693.2568 | 18646.524 |  |  |  | 3410.88 | 0 | 10741.6728 | 6821.76 | 693.2568 | 18646.524 |  |  |  | 3410.88 | 0 | 10741.6728 |  |  |  |  | 4651.2 | 4521.24 | 4781.16 | 15% | 15% | 15% |  | 22% | 2.3% | 58.5% | 22% | 2.3% | 58.5% | 22% | 2.3% | 58.5% | 22% | 2.3% | 58.5% | 22% | 2.3% | 58.5% | 22% | 2.3% | 58.5% | 22% | 2.3% | 58.5% | 22% | 2.3% | 58.5% | 22% | 2.3% | 58.5% |  |  |  | 0 | 0 | 0 | 9946.728 | 10232.64 | 11162.88 | 33% | 30% | 36% | 31008 | 30141.6 | 31874.4 | [6 empty] | 0.25 | 0.2 | 0.3 |  |  |  | 0.25 | 0.2 | 0.3 | 0.5 | 0.4 | 0.6 | 0.5 | 0.5 | 0.5 |  |  |  | 365 | 328 | 402 |  |  |  | 365 | 328 | 402 | 145.5235 | 130.9712 | 160.0759 | [12 empty] | 9.9729 | 3.5618 | 16.3841 |  |  | 67 | 67 | 67 | 171-174, 184-195, eigene Berechnungen | 171-174, 184-195, eigene Berechnungen | 171-174, 184-195, eigene Berechnungen |  | 171-174, 184-195, eigene Berechnungen | 171-174, 184-195, eigene Berechnungen | 171-174, 184-195, eigene Berechnungen | 171-174, 184-195, eigene Berechnungen | 171-174, 184-195, eigene Berechnungen | 171-174, 184-195, eigene Berechnungen | 171-174, 184-195, eigene Berechnungen |  |  | 171-174, 184-195, eigene Berechnungen | 171-174, 184-195, eigene Berechnungen |  | 171-174, 184-195, eigene Berechnungen
Klimaanlagen | Klimatisierungsanlagen |  |  | Haushalte | 2 | 2045 | 1 | 0 | 0 | [6 empty] | 8063.44 | 819.4417 | 22040.5185 |  |  |  | 4031.72 | 0 | 12696.8457 | 8063.44 | 819.4417 | 22040.5185 |  |  |  | 4031.72 | 0 | 12696.8457 | 8063.44 | 819.4417 | 22040.5185 | 4031.72 | 0 | 12696.8457 | 8063.44 | 819.4417 | 22040.5185 |  |  |  | 4031.72 | 0 | 12696.8457 | 8063.44 | 819.4417 | 22040.5185 |  |  |  | 4031.72 | 0 | 12696.8457 | 8063.44 | 819.4417 | 22040.5185 |  |  |  | 4031.72 | 0 | 12696.8457 | 8063.44 | 819.4417 | 22040.5185 |  |  |  | 4031.72 | 0 | 12696.8457 | 8063.44 | 819.4417 | 22040.5185 |  |  |  | 4031.72 | 0 | 12696.8457 | 8063.44 | 819.4417 | 22040.5185 |  |  |  | 4031.72 | 0 | 12696.8457 |  |  |  |  | 5497.8 | 5344.185 | 5651.415 | 15% | 15% | 15% |  | 22% | 2.3% | 58.5% | 22% | 2.3% | 58.5% | 22% | 2.3% | 58.5% | 22% | 2.3% | 58.5% | 22% | 2.3% | 58.5% | 22% | 2.3% | 58.5% | 22% | 2.3% | 58.5% | 22% | 2.3% | 58.5% | 22% | 2.3% | 58.5% |  |  |  | 0 | 0 | 0 | 11757.207 | 12095.16 | 13194.72 | 33% | 30% | 36% | 36652 | 35627.9 | 37676.1 | [6 empty] | 0.25 | 0.2 | 0.3 |  |  |  | 0.25 | 0.2 | 0.3 | 0.5 | 0.4 | 0.6 | 0.5 | 0.5 | 0.5 |  |  |  | 365 | 328 | 402 |  |  |  | 365 | 328 | 402 | 145.5235 | 130.9712 | 160.0759 | [12 empty] | 9.9729 | 3.5618 | 16.3841 |  |  | 67 | 67 | 67 | 171-174, 184-195, eigene Berechnungen | 171-174, 184-195, eigene Berechnungen | 171-174, 184-195, eigene Berechnungen |  | 171-174, 184-195, eigene Berechnungen | 171-174, 184-195, eigene Berechnungen | 171-174, 184-195, eigene Berechnungen | 171-174, 184-195, eigene Berechnungen | 171-174, 184-195, eigene Berechnungen | 171-174, 184-195, eigene Berechnungen | 171-174, 184-195, eigene Berechnungen |  |  | 171-174, 184-195, eigene Berechnungen | 171-174, 184-195, eigene Berechnungen |  | 171-174, 184-195, eigene Berechnungen
Klimaanlagen | Klimatisierungsanlagen |  |  | Haushalte | 2 | 2050 | 1 | 0 | 0 | [6 empty] | 9110.64 | 925.8627 | 24902.9235 |  |  |  | 4555.32 | 0 | 14345.7867 | 9110.64 | 925.8627 | 24902.9235 |  |  |  | 4555.32 | 0 | 14345.7867 | 9110.64 | 925.8627 | 24902.9235 | 4555.32 | 0 | 14345.7867 | 9110.64 | 925.8627 | 24902.9235 |  |  |  | 4555.32 | 0 | 14345.7867 | 9110.64 | 925.8627 | 24902.9235 |  |  |  | 4555.32 | 0 | 14345.7867 | 9110.64 | 925.8627 | 24902.9235 |  |  |  | 4555.32 | 0 | 14345.7867 | 9110.64 | 925.8627 | 24902.9235 |  |  |  | 4555.32 | 0 | 14345.7867 | 9110.64 | 925.8627 | 24902.9235 |  |  |  | 4555.32 | 0 | 14345.7867 | 9110.64 | 925.8627 | 24902.9235 |  |  |  | 4555.32 | 0 | 14345.7867 |  |  |  |  | 6211.8 | 6038.235 | 6385.365 | 15% | 15% | 15% |  | 22% | 2.3% | 58.5% | 22% | 2.3% | 58.5% | 22% | 2.3% | 58.5% | 22% | 2.3% | 58.5% | 22% | 2.3% | 58.5% | 22% | 2.3% | 58.5% | 22% | 2.3% | 58.5% | 22% | 2.3% | 58.5% | 22% | 2.3% | 58.5% |  |  |  | 0 | 0 | 0 | 13284.117 | 13665.96 | 14908.32 | 33% | 30% | 36% | 41412 | 40254.9 | 42569.1 | [6 empty] | 0.25 | 0.2 | 0.3 |  |  |  | 0.25 | 0.2 | 0.3 | 0.5 | 0.4 | 0.6 | 0.5 | 0.5 | 0.5 |  |  |  | 365 | 328 | 402 |  |  |  | 365 | 328 | 402 | 145.5235 | 130.9712 | 160.0759 | [12 empty] | 9.9729 | 3.5618 | 16.3841 |  |  | 67 | 67 | 67 | 171-174, 184-195, eigene Berechnungen | 171-174, 184-195, eigene Berechnungen | 171-174, 184-195, eigene Berechnungen |  | 171-174, 184-195, eigene Berechnungen | 171-174, 184-195, eigene Berechnungen | 171-174, 184-195, eigene Berechnungen | 171-174, 184-195, eigene Berechnungen | 171-174, 184-195, eigene Berechnungen | 171-174, 184-195, eigene Berechnungen | 171-174, 184-195, eigene Berechnungen |  |  | 171-174, 184-195, eigene Berechnungen | 171-174, 184-195, eigene Berechnungen |  | 171-174, 184-195, eigene Berechnungen
Kühlschrank | Kühlgeräte |  |  | Haushalte | 2 | 2015 | 1 | 0 | 0 | [6 empty] | 1317.156 | 924.814 | 1809.225 |  |  |  | 0 | 0 | 0 | 1317.156 | 924.814 | 1809.225 |  |  |  | 0 | 0 | 0 | 1317.156 | 924.814 | 1809.225 | 0 | 0 | 0 | 1317.156 | 924.814 | 1809.225 |  |  |  | 0 | 0 | 0 | 1317.156 | 924.814 | 1809.225 |  |  |  | 0 | 0 | 0 | 1317.156 | 924.814 | 1809.225 |  |  |  | 0 | 0 | 0 | 1317.156 | 924.814 | 1809.225 |  |  |  | 0 | 0 | 0 | 1317.156 | 924.814 | 1809.225 |  |  |  | 0 | 0 | 0 | 1317.156 | 924.814 | 1809.225 |  |  |  | 0 | 0 | 0 |  |  |  |  | 592.35 | 546.15 | 638.55 | 15% | 15% | 15% |  | 33.35% | 25.4% | 42.5% | 33.35% | 25.4% | 42.5% | 33.35% | 25.4% | 42.5% | 33.35% | 25.4% | 42.5% | 33.35% | 25.4% | 42.5% | 33.35% | 25.4% | 42.5% | 33.35% | 25.4% | 42.5% | 33.35% | 25.4% | 42.5% | 33.35% | 25.4% | 42.5% |  |  |  | 0 | 0 | 0 | 3641 | 3949 | 3949 | 100% | 100% | 100% | 3949 | 3641 | 4257 | [6 empty] | 0.25 | 0.2 | 0.3 |  |  |  | 0.25 | 0.2 | 0.3 | 4.5 | 3 | 6 | 0.4 | 0.3 | 0.5 |  |  |  | 6570 | 4380 | 8760 |  |  |  | 6570 | 4380 | 8760 | 64.3153 | 57.9041 | 70.7265 | [12 empty] | 1211 | 1089.9 | 1332.1 |  |  | 67 | 67 | 67 | 171-174, 184-195, eigene Berechnungen | 171-174, 184-195, eigene Berechnungen | 171-174, 184-195, eigene Berechnungen |  | 171-174, 184-195, eigene Berechnungen | 171-174, 184-195, eigene Berechnungen | 171-174, 184-195, eigene Berechnungen | 171-174, 184-195, eigene Berechnungen | 171-174, 184-195, eigene Berechnungen | 171-174, 184-195, eigene Berechnungen | 171-174, 184-195, eigene Berechnungen |  |  | 171-174, 184-195, eigene Berechnungen | 171-174, 184-195, eigene Berechnungen |  | 171-174, 184-195, eigene Berechnungen
Kühlschrank | Kühlgeräte |  |  | Haushalte | 2 | 2020 | 1 | 0 | 0 | [6 empty] | 1080.068 | 758.3475 | 1483.5645 |  |  |  | 0 | 0 | 0 | 1080.068 | 758.3475 | 1483.5645 |  |  |  | 0 | 0 | 0 | 1080.068 | 758.3475 | 1483.5645 | 0 | 0 | 0 | 1080.068 | 758.3475 | 1483.5645 |  |  |  | 0 | 0 | 0 | 1080.068 | 758.3475 | 1483.5645 |  |  |  | 0 | 0 | 0 | 1080.068 | 758.3475 | 1483.5645 |  |  |  | 0 | 0 | 0 | 1080.068 | 758.3475 | 1483.5645 |  |  |  | 0 | 0 | 0 | 1080.068 | 758.3475 | 1483.5645 |  |  |  | 0 | 0 | 0 | 1080.068 | 758.3475 | 1483.5645 |  |  |  | 0 | 0 | 0 |  |  |  |  | 485.727 | 447.843 | 523.611 | 15% | 15% | 15% |  | 33.35% | 25.4% | 42.5% | 33.35% | 25.4% | 42.5% | 33.35% | 25.4% | 42.5% | 33.35% | 25.4% | 42.5% | 33.35% | 25.4% | 42.5% | 33.35% | 25.4% | 42.5% | 33.35% | 25.4% | 42.5% | 33.35% | 25.4% | 42.5% | 33.35% | 25.4% | 42.5% |  |  |  | 0 | 0 | 0 | 2985.62 | 3238.18 | 3238.18 | 100% | 100% | 100% | 3238.18 | 2985.62 | 3490.74 | [6 empty] | 0.25 | 0.2 | 0.3 |  |  |  | 0.25 | 0.2 | 0.3 | 4.5 | 3 | 6 | 0.4 | 0.3 | 0.5 |  |  |  | 6570 | 4380 | 8760 |  |  |  | 6570 | 4380 | 8760 | 64.3153 | 57.9041 | 70.7265 | [12 empty] | 1211 | 1089.9 | 1332.1 |  |  | 67 | 67 | 67 | 171-174, 184-195, eigene Berechnungen | 171-174, 184-195, eigene Berechnungen | 171-174, 184-195, eigene Berechnungen |  | 171-174, 184-195, eigene Berechnungen | 171-174, 184-195, eigene Berechnungen | 171-174, 184-195, eigene Berechnungen | 171-174, 184-195, eigene Berechnungen | 171-174, 184-195, eigene Berechnungen | 171-174, 184-195, eigene Berechnungen | 171-174, 184-195, eigene Berechnungen |  |  | 171-174, 184-195, eigene Berechnungen | 171-174, 184-195, eigene Berechnungen |  | 171-174, 184-195, eigene Berechnungen
Kühlschrank | Kühlgeräte |  |  | Haushalte | 2 | 2025 | 1 | 0 | 0 | [6 empty] | 935.1808 | 656.6179 | 1284.5497 |  |  |  | 0 | 0 | 0 | 935.1808 | 656.6179 | 1284.5497 |  |  |  | 0 | 0 | 0 | 935.1808 | 656.6179 | 1284.5497 | 0 | 0 | 0 | 935.1808 | 656.6179 | 1284.5497 |  |  |  | 0 | 0 | 0 | 935.1808 | 656.6179 | 1284.5497 |  |  |  | 0 | 0 | 0 | 935.1808 | 656.6179 | 1284.5497 |  |  |  | 0 | 0 | 0 | 935.1808 | 656.6179 | 1284.5497 |  |  |  | 0 | 0 | 0 | 935.1808 | 656.6179 | 1284.5497 |  |  |  | 0 | 0 | 0 | 935.1808 | 656.6179 | 1284.5497 |  |  |  | 0 | 0 | 0 |  |  |  |  | 420.5685 | 387.7665 | 453.3705 | 15% | 15% | 15% |  | 33.35% | 25.4% | 42.5% | 33.35% | 25.4% | 42.5% | 33.35% | 25.4% | 42.5% | 33.35% | 25.4% | 42.5% | 33.35% | 25.4% | 42.5% | 33.35% | 25.4% | 42.5% | 33.35% | 25.4% | 42.5% | 33.35% | 25.4% | 42.5% | 33.35% | 25.4% | 42.5% |  |  |  | 0 | 0 | 0 | 2585.11 | 2803.79 | 2803.79 | 100% | 100% | 100% | 2803.79 | 2585.11 | 3022.47 | [6 empty] | 0.25 | 0.2 | 0.3 |  |  |  | 0.25 | 0.2 | 0.3 | 4.5 | 3 | 6 | 0.4 | 0.3 | 0.5 |  |  |  | 6570 | 4380 | 8760 |  |  |  | 6570 | 4380 | 8760 | 64.3153 | 57.9041 | 70.7265 | [12 empty] | 1211 | 1089.9 | 1332.1 |  |  | 67 | 67 | 67 | 171-174, 184-195, eigene Berechnungen | 171-174, 184-195, eigene Berechnungen | 171-174, 184-195, eigene Berechnungen |  | 171-174, 184-195, eigene Berechnungen | 171-174, 184-195, eigene Berechnungen | 171-174, 184-195, eigene Berechnungen | 171-174, 184-195, eigene Berechnungen | 171-174, 184-195, eigene Berechnungen | 171-174, 184-195, eigene Berechnungen | 171-174, 184-195, eigene Berechnungen |  |  | 171-174, 184-195, eigene Berechnungen | 171-174, 184-195, eigene Berechnungen |  | 171-174, 184-195, eigene Berechnungen
Kühlschrank | Kühlgeräte |  |  | Haushalte | 2 | 2030 | 1 | 0 | 0 | [6 empty] | 803.4652 | 564.1365 | 1103.6273 |  |  |  | 0 | 0 | 0 | 803.4652 | 564.1365 | 1103.6273 |  |  |  | 0 | 0 | 0 | 803.4652 | 564.1365 | 1103.6273 | 0 | 0 | 0 | 803.4652 | 564.1365 | 1103.6273 |  |  |  | 0 | 0 | 0 | 803.4652 | 564.1365 | 1103.6273 |  |  |  | 0 | 0 | 0 | 803.4652 | 564.1365 | 1103.6273 |  |  |  | 0 | 0 | 0 | 803.4652 | 564.1365 | 1103.6273 |  |  |  | 0 | 0 | 0 | 803.4652 | 564.1365 | 1103.6273 |  |  |  | 0 | 0 | 0 | 803.4652 | 564.1365 | 1103.6273 |  |  |  | 0 | 0 | 0 |  |  |  |  | 361.3335 | 333.1515 | 389.5155 | 15% | 15% | 15% |  | 33.35% | 25.4% | 42.5% | 33.35% | 25.4% | 42.5% | 33.35% | 25.4% | 42.5% | 33.35% | 25.4% | 42.5% | 33.35% | 25.4% | 42.5% | 33.35% | 25.4% | 42.5% | 33.35% | 25.4% | 42.5% | 33.35% | 25.4% | 42.5% | 33.35% | 25.4% | 42.5% |  |  |  | 0 | 0 | 0 | 2221.01 | 2408.89 | 2408.89 | 100% | 100% | 100% | 2408.89 | 2221.01 | 2596.77 | [6 empty] | 0.25 | 0.2 | 0.3 |  |  |  | 0.25 | 0.2 | 0.3 | 4.5 | 3 | 6 | 0.4 | 0.3 | 0.5 |  |  |  | 6570 | 4380 | 8760 |  |  |  | 6570 | 4380 | 8760 | 64.3153 | 57.9041 | 70.7265 | [12 empty] | 1211 | 1089.9 | 1332.1 |  |  | 67 | 67 | 67 | 171-174, 184-195, eigene Berechnungen | 171-174, 184-195, eigene Berechnungen | 171-174, 184-195, eigene Berechnungen |  | 171-174, 184-195, eigene Berechnungen | 171-174, 184-195, eigene Berechnungen | 171-174, 184-195, eigene Berechnungen | 171-174, 184-195, eigene Berechnungen | 171-174, 184-195, eigene Berechnungen | 171-174, 184-195, eigene Berechnungen | 171-174, 184-195, eigene Berechnungen |  |  | 171-174, 184-195, eigene Berechnungen | 171-174, 184-195, eigene Berechnungen |  | 171-174, 184-195, eigene Berechnungen
Kühlschrank | Kühlgeräte |  |  | Haushalte | 2 | 2035 | 1 | 0 | 0 | [6 empty] | 763.9505 | 536.3921 | 1049.3505 |  |  |  | 0 | 0 | 0 | 763.9505 | 536.3921 | 1049.3505 |  |  |  | 0 | 0 | 0 | 763.9505 | 536.3921 | 1049.3505 | 0 | 0 | 0 | 763.9505 | 536.3921 | 1049.3505 |  |  |  | 0 | 0 | 0 | 763.9505 | 536.3921 | 1049.3505 |  |  |  | 0 | 0 | 0 | 763.9505 | 536.3921 | 1049.3505 |  |  |  | 0 | 0 | 0 | 763.9505 | 536.3921 | 1049.3505 |  |  |  | 0 | 0 | 0 | 763.9505 | 536.3921 | 1049.3505 |  |  |  | 0 | 0 | 0 | 763.9505 | 536.3921 | 1049.3505 |  |  |  | 0 | 0 | 0 |  |  |  |  | 343.563 | 316.767 | 370.359 | 15% | 15% | 15% |  | 33.35% | 25.4% | 42.5% | 33.35% | 25.4% | 42.5% | 33.35% | 25.4% | 42.5% | 33.35% | 25.4% | 42.5% | 33.35% | 25.4% | 42.5% | 33.35% | 25.4% | 42.5% | 33.35% | 25.4% | 42.5% | 33.35% | 25.4% | 42.5% | 33.35% | 25.4% | 42.5% |  |  |  | 0 | 0 | 0 | 2111.78 | 2290.42 | 2290.42 | 100% | 100% | 100% | 2290.42 | 2111.78 | 2469.06 | [6 empty] | 0.25 | 0.2 | 0.3 |  |  |  | 0.25 | 0.2 | 0.3 | 4.5 | 3 | 6 | 0.4 | 0.3 | 0.5 |  |  |  | 6570 | 4380 | 8760 |  |  |  | 6570 | 4380 | 8760 | 64.3153 | 57.9041 | 70.7265 | [12 empty] | 1211 | 1089.9 | 1332.1 |  |  | 67 | 67 | 67 | 171-174, 184-195, eigene Berechnungen | 171-174, 184-195, eigene Berechnungen | 171-174, 184-195, eigene Berechnungen |  | 171-174, 184-195, eigene Berechnungen | 171-174, 184-195, eigene Berechnungen | 171-174, 184-195, eigene Berechnungen | 171-174, 184-195, eigene Berechnungen | 171-174, 184-195, eigene Berechnungen | 171-174, 184-195, eigene Berechnungen | 171-174, 184-195, eigene Berechnungen |  |  | 171-174, 184-195, eigene Berechnungen | 171-174, 184-195, eigene Berechnungen |  | 171-174, 184-195, eigene Berechnungen
Kühlschrank | Kühlgeräte |  |  | Haushalte | 2 | 2040 | 1 | 0 | 0 | [6 empty] | 724.4358 | 508.6477 | 995.0738 |  |  |  | 0 | 0 | 0 | 724.4358 | 508.6477 | 995.0738 |  |  |  | 0 | 0 | 0 | 724.4358 | 508.6477 | 995.0738 | 0 | 0 | 0 | 724.4358 | 508.6477 | 995.0738 |  |  |  | 0 | 0 | 0 | 724.4358 | 508.6477 | 995.0738 |  |  |  | 0 | 0 | 0 | 724.4358 | 508.6477 | 995.0738 |  |  |  | 0 | 0 | 0 | 724.4358 | 508.6477 | 995.0738 |  |  |  | 0 | 0 | 0 | 724.4358 | 508.6477 | 995.0738 |  |  |  | 0 | 0 | 0 | 724.4358 | 508.6477 | 995.0738 |  |  |  | 0 | 0 | 0 |  |  |  |  | 325.7925 | 300.3825 | 351.2025 | 15% | 15% | 15% |  | 33.35% | 25.4% | 42.5% | 33.35% | 25.4% | 42.5% | 33.35% | 25.4% | 42.5% | 33.35% | 25.4% | 42.5% | 33.35% | 25.4% | 42.5% | 33.35% | 25.4% | 42.5% | 33.35% | 25.4% | 42.5% | 33.35% | 25.4% | 42.5% | 33.35% | 25.4% | 42.5% |  |  |  | 0 | 0 | 0 | 2002.55 | 2171.95 | 2171.95 | 100% | 100% | 100% | 2171.95 | 2002.55 | 2341.35 | [6 empty] | 0.25 | 0.2 | 0.3 |  |  |  | 0.25 | 0.2 | 0.3 | 4.5 | 3 | 6 | 0.4 | 0.3 | 0.5 |  |  |  | 6570 | 4380 | 8760 |  |  |  | 6570 | 4380 | 8760 | 64.3153 | 57.9041 | 70.7265 | [12 empty] | 1211 | 1089.9 | 1332.1 |  |  | 67 | 67 | 67 | 171-174, 184-195, eigene Berechnungen | 171-174, 184-195, eigene Berechnungen | 171-174, 184-195, eigene Berechnungen |  | 171-174, 184-195, eigene Berechnungen | 171-174, 184-195, eigene Berechnungen | 171-174, 184-195, eigene Berechnungen | 171-174, 184-195, eigene Berechnungen | 171-174, 184-195, eigene Berechnungen | 171-174, 184-195, eigene Berechnungen | 171-174, 184-195, eigene Berechnungen |  |  | 171-174, 184-195, eigene Berechnungen | 171-174, 184-195, eigene Berechnungen |  | 171-174, 184-195, eigene Berechnungen
Kühlschrank | Kühlgeräte |  |  | Haushalte | 2 | 2045 | 1 | 0 | 0 | [6 empty] | 698.0927 | 490.1514 | 958.8892 |  |  |  | 0 | 0 | 0 | 698.0927 | 490.1514 | 958.8892 |  |  |  | 0 | 0 | 0 | 698.0927 | 490.1514 | 958.8892 | 0 | 0 | 0 | 698.0927 | 490.1514 | 958.8892 |  |  |  | 0 | 0 | 0 | 698.0927 | 490.1514 | 958.8892 |  |  |  | 0 | 0 | 0 | 698.0927 | 490.1514 | 958.8892 |  |  |  | 0 | 0 | 0 | 698.0927 | 490.1514 | 958.8892 |  |  |  | 0 | 0 | 0 | 698.0927 | 490.1514 | 958.8892 |  |  |  | 0 | 0 | 0 | 698.0927 | 490.1514 | 958.8892 |  |  |  | 0 | 0 | 0 |  |  |  |  | 313.9455 | 289.4595 | 338.4315 | 15% | 15% | 15% |  | 33.35% | 25.4% | 42.5% | 33.35% | 25.4% | 42.5% | 33.35% | 25.4% | 42.5% | 33.35% | 25.4% | 42.5% | 33.35% | 25.4% | 42.5% | 33.35% | 25.4% | 42.5% | 33.35% | 25.4% | 42.5% | 33.35% | 25.4% | 42.5% | 33.35% | 25.4% | 42.5% |  |  |  | 0 | 0 | 0 | 1929.73 | 2092.97 | 2092.97 | 100% | 100% | 100% | 2092.97 | 1929.73 | 2256.21 | [6 empty] | 0.25 | 0.2 | 0.3 |  |  |  | 0.25 | 0.2 | 0.3 | 4.5 | 3 | 6 | 0.4 | 0.3 | 0.5 |  |  |  | 6570 | 4380 | 8760 |  |  |  | 6570 | 4380 | 8760 | 64.3153 | 57.9041 | 70.7265 | [12 empty] | 1211 | 1089.9 | 1332.1 |  |  | 67 | 67 | 67 | 171-174, 184-195, eigene Berechnungen | 171-174, 184-195, eigene Berechnungen | 171-174, 184-195, eigene Berechnungen |  | 171-174, 184-195, eigene Berechnungen | 171-174, 184-195, eigene Berechnungen | 171-174, 184-195, eigene Berechnungen | 171-174, 184-195, eigene Berechnungen | 171-174, 184-195, eigene Berechnungen | 171-174, 184-195, eigene Berechnungen | 171-174, 184-195, eigene Berechnungen |  |  | 171-174, 184-195, eigene Berechnungen | 171-174, 184-195, eigene Berechnungen |  | 171-174, 184-195, eigene Berechnungen
Kühlschrank | Kühlgeräte |  |  | Haushalte | 2 | 2050 | 1 | 0 | 0 | [6 empty] | 671.7496 | 471.6551 | 922.7047 |  |  |  | 0 | 0 | 0 | 671.7496 | 471.6551 | 922.7047 |  |  |  | 0 | 0 | 0 | 671.7496 | 471.6551 | 922.7047 | 0 | 0 | 0 | 671.7496 | 471.6551 | 922.7047 |  |  |  | 0 | 0 | 0 | 671.7496 | 471.6551 | 922.7047 |  |  |  | 0 | 0 | 0 | 671.7496 | 471.6551 | 922.7047 |  |  |  | 0 | 0 | 0 | 671.7496 | 471.6551 | 922.7047 |  |  |  | 0 | 0 | 0 | 671.7496 | 471.6551 | 922.7047 |  |  |  | 0 | 0 | 0 | 671.7496 | 471.6551 | 922.7047 |  |  |  | 0 | 0 | 0 |  |  |  |  | 302.0985 | 278.5365 | 325.6605 | 15% | 15% | 15% |  | 33.35% | 25.4% | 42.5% | 33.35% | 25.4% | 42.5% | 33.35% | 25.4% | 42.5% | 33.35% | 25.4% | 42.5% | 33.35% | 25.4% | 42.5% | 33.35% | 25.4% | 42.5% | 33.35% | 25.4% | 42.5% | 33.35% | 25.4% | 42.5% | 33.35% | 25.4% | 42.5% |  |  |  | 0 | 0 | 0 | 1856.91 | 2013.99 | 2013.99 | 100% | 100% | 100% | 2013.99 | 1856.91 | 2171.07 | [6 empty] | 0.25 | 0.2 | 0.3 |  |  |  | 0.25 | 0.2 | 0.3 | 4.5 | 3 | 6 | 0.4 | 0.3 | 0.5 |  |  |  | 6570 | 4380 | 8760 |  |  |  | 6570 | 4380 | 8760 | 64.3153 | 57.9041 | 70.7265 | [12 empty] | 1211 | 1089.9 | 1332.1 |  |  | 67 | 67 | 67 | 171-174, 184-195, eigene Berechnungen | 171-174, 184-195, eigene Berechnungen | 171-174, 184-195, eigene Berechnungen |  | 171-174, 184-195, eigene Berechnungen | 171-174, 184-195, eigene Berechnungen | 171-174, 184-195, eigene Berechnungen | 171-174, 184-195, eigene Berechnungen | 171-174, 184-195, eigene Berechnungen | 171-174, 184-195, eigene Berechnungen | 171-174, 184-195, eigene Berechnungen |  |  | 171-174, 184-195, eigene Berechnungen | 171-174, 184-195, eigene Berechnungen |  | 171-174, 184-195, eigene Berechnungen
Umwälzpumpen Haushalte | Umwälzpumpe |  |  | Haushalte | 2 | 2015 | 0 | 1 | 0 | [9 empty] | 1894.6875 | 615.6 | 2716.175 | [6 empty] | 1894.6875 | 615.6 | 2716.175 | [12 empty] | 1894.6875 | 615.6 | 2716.175 | [6 empty] | 1894.6875 | 615.6 | 2716.175 | [6 empty] | 1894.6875 | 615.6 | 2716.175 | [6 empty] | 1894.6875 | 615.6 | 2716.175 | [6 empty] | 1894.6875 | 615.6 | 2716.175 | [6 empty] | 1894.6875 | 615.6 | 2716.175 | [7 empty] | 375 | 303.75 | 446.25 | 15% | 15% | 15% |  | 75.79% | 30.4% | 91.3% | 75.79% | 30.4% | 91.3% | 75.79% | 30.4% | 91.3% | 75.79% | 30.4% | 91.3% | 75.79% | 30.4% | 91.3% | 75.79% | 30.4% | 91.3% | 75.79% | 30.4% | 91.3% | 75.79% | 30.4% | 91.3% | 75.79% | 30.4% | 91.3% |  |  |  | 0 | 0 | 0 | 951.75 | 1175 | 1300 | 47% | 42% | 52% | 2500 | 2025 | 2975 | [9 empty] | 0.25 | 0.2 | 0.3 | 0.25 | 0.2 | 0.3 | 0.5 | 0.4 | 0.6 | 0.3 | 0.2 | 0.4 | [6 empty] | 365 | 328 | 402 |  |  |  | 145.5235 | 130.9712 | 160.0759 | [12 empty] | 9.9729 | 3.5618 | 16.3841 |  |  | 67 | 67 | 67 | 171-174, 184-195, eigene Berechnungen | 171-174, 184-195, eigene Berechnungen | 171-174, 184-195, eigene Berechnungen |  | 171-174, 184-195, eigene Berechnungen | 171-174, 184-195, eigene Berechnungen | 171-174, 184-195, eigene Berechnungen | 171-174, 184-195, eigene Berechnungen | 171-174, 184-195, eigene Berechnungen | 171-174, 184-195, eigene Berechnungen | 171-174, 184-195, eigene Berechnungen |  |  | 171-174, 184-195, eigene Berechnungen | 171-174, 184-195, eigene Berechnungen |  | 171-174, 184-195, eigene Berechnungen
Umwälzpumpen Haushalte | Umwälzpumpe |  |  | Haushalte | 2 | 2020 | 0 | 1 | 0 | [9 empty] | 1610.4844 | 523.26 | 2308.7488 | [6 empty] | 1610.4844 | 523.26 | 2308.7488 | [12 empty] | 1610.4844 | 523.26 | 2308.7488 | [6 empty] | 1610.4844 | 523.26 | 2308.7488 | [6 empty] | 1610.4844 | 523.26 | 2308.7488 | [6 empty] | 1610.4844 | 523.26 | 2308.7488 | [6 empty] | 1610.4844 | 523.26 | 2308.7488 | [6 empty] | 1610.4844 | 523.26 | 2308.7488 | [7 empty] | 318.75 | 258.1875 | 379.3125 | 15% | 15% | 15% |  | 75.79% | 30.4% | 91.3% | 75.79% | 30.4% | 91.3% | 75.79% | 30.4% | 91.3% | 75.79% | 30.4% | 91.3% | 75.79% | 30.4% | 91.3% | 75.79% | 30.4% | 91.3% | 75.79% | 30.4% | 91.3% | 75.79% | 30.4% | 91.3% | 75.79% | 30.4% | 91.3% |  |  |  | 0 | 0 | 0 | 808.9875 | 998.75 | 1105 | 47% | 42% | 52% | 2125 | 1721.25 | 2528.75 | [9 empty] | 0.25 | 0.2 | 0.3 | 0.25 | 0.2 | 0.3 | 0.5 | 0.4 | 0.6 | 0.3 | 0.2 | 0.4 | [6 empty] | 365 | 328 | 402 |  |  |  | 145.5235 | 130.9712 | 160.0759 | [12 empty] | 9.9729 | 3.5618 | 16.3841 |  |  | 67 | 67 | 67 | 171-174, 184-195, eigene Berechnungen | 171-174, 184-195, eigene Berechnungen | 171-174, 184-195, eigene Berechnungen |  | 171-174, 184-195, eigene Berechnungen | 171-174, 184-195, eigene Berechnungen | 171-174, 184-195, eigene Berechnungen | 171-174, 184-195, eigene Berechnungen | 171-174, 184-195, eigene Berechnungen | 171-174, 184-195, eigene Berechnungen | 171-174, 184-195, eigene Berechnungen |  |  | 171-174, 184-195, eigene Berechnungen | 171-174, 184-195, eigene Berechnungen |  | 171-174, 184-195, eigene Berechnungen
Umwälzpumpen Haushalte | Umwälzpumpe |  |  | Haushalte | 2 | 2025 | 0 | 1 | 0 | [9 empty] | 1383.1219 | 449.388 | 1982.8078 | [6 empty] | 1383.1219 | 449.388 | 1982.8078 | [12 empty] | 1383.1219 | 449.388 | 1982.8078 | [6 empty] | 1383.1219 | 449.388 | 1982.8078 | [6 empty] | 1383.1219 | 449.388 | 1982.8078 | [6 empty] | 1383.1219 | 449.388 | 1982.8078 | [6 empty] | 1383.1219 | 449.388 | 1982.8078 | [6 empty] | 1383.1219 | 449.388 | 1982.8078 | [7 empty] | 273.75 | 221.7375 | 325.7625 | 15% | 15% | 15% |  | 75.79% | 30.4% | 91.3% | 75.79% | 30.4% | 91.3% | 75.79% | 30.4% | 91.3% | 75.79% | 30.4% | 91.3% | 75.79% | 30.4% | 91.3% | 75.79% | 30.4% | 91.3% | 75.79% | 30.4% | 91.3% | 75.79% | 30.4% | 91.3% | 75.79% | 30.4% | 91.3% |  |  |  | 0 | 0 | 0 | 694.7775 | 857.75 | 949 | 47% | 42% | 52% | 1825 | 1478.25 | 2171.75 | [9 empty] | 0.25 | 0.2 | 0.3 | 0.25 | 0.2 | 0.3 | 0.5 | 0.4 | 0.6 | 0.3 | 0.2 | 0.4 | [6 empty] | 365 | 328 | 402 |  |  |  | 145.5235 | 130.9712 | 160.0759 | [12 empty] | 9.9729 | 3.5618 | 16.3841 |  |  | 67 | 67 | 67 | 171-174, 184-195, eigene Berechnungen | 171-174, 184-195, eigene Berechnungen | 171-174, 184-195, eigene Berechnungen |  | 171-174, 184-195, eigene Berechnungen | 171-174, 184-195, eigene Berechnungen | 171-174, 184-195, eigene Berechnungen | 171-174, 184-195, eigene Berechnungen | 171-174, 184-195, eigene Berechnungen | 171-174, 184-195, eigene Berechnungen | 171-174, 184-195, eigene Berechnungen |  |  | 171-174, 184-195, eigene Berechnungen | 171-174, 184-195, eigene Berechnungen |  | 171-174, 184-195, eigene Berechnungen
Umwälzpumpen Haushalte | Umwälzpumpe |  |  | Haushalte | 2 | 2030 | 0 | 1 | 0 | [9 empty] | 1174.7062 | 381.672 | 1684.0285 | [6 empty] | 1174.7062 | 381.672 | 1684.0285 | [12 empty] | 1174.7062 | 381.672 | 1684.0285 | [6 empty] | 1174.7062 | 381.672 | 1684.0285 | [6 empty] | 1174.7062 | 381.672 | 1684.0285 | [6 empty] | 1174.7062 | 381.672 | 1684.0285 | [6 empty] | 1174.7062 | 381.672 | 1684.0285 | [6 empty] | 1174.7062 | 381.672 | 1684.0285 | [7 empty] | 232.5 | 188.325 | 276.675 | 15% | 15% | 15% |  | 75.79% | 30.4% | 91.3% | 75.79% | 30.4% | 91.3% | 75.79% | 30.4% | 91.3% | 75.79% | 30.4% | 91.3% | 75.79% | 30.4% | 91.3% | 75.79% | 30.4% | 91.3% | 75.79% | 30.4% | 91.3% | 75.79% | 30.4% | 91.3% | 75.79% | 30.4% | 91.3% |  |  |  | 0 | 0 | 0 | 590.085 | 728.5 | 806 | 47% | 42% | 52% | 1550 | 1255.5 | 1844.5 | [9 empty] | 0.25 | 0.2 | 0.3 | 0.25 | 0.2 | 0.3 | 0.5 | 0.4 | 0.6 | 0.3 | 0.2 | 0.4 | [6 empty] | 365 | 328 | 402 |  |  |  | 145.5235 | 130.9712 | 160.0759 | [12 empty] | 9.9729 | 3.5618 | 16.3841 |  |  | 67 | 67 | 67 | 171-174, 184-195, eigene Berechnungen | 171-174, 184-195, eigene Berechnungen | 171-174, 184-195, eigene Berechnungen |  | 171-174, 184-195, eigene Berechnungen | 171-174, 184-195, eigene Berechnungen | 171-174, 184-195, eigene Berechnungen | 171-174, 184-195, eigene Berechnungen | 171-174, 184-195, eigene Berechnungen | 171-174, 184-195, eigene Berechnungen | 171-174, 184-195, eigene Berechnungen |  |  | 171-174, 184-195, eigene Berechnungen | 171-174, 184-195, eigene Berechnungen |  | 171-174, 184-195, eigene Berechnungen
Umwälzpumpen Haushalte | Umwälzpumpe |  |  | Haushalte | 2 | 2035 | 0 | 1 | 0 | [9 empty] | 1174.7062 | 381.672 | 1684.0285 | [6 empty] | 1174.7062 | 381.672 | 1684.0285 | [12 empty] | 1174.7062 | 381.672 | 1684.0285 | [6 empty] | 1174.7062 | 381.672 | 1684.0285 | [6 empty] | 1174.7062 | 381.672 | 1684.0285 | [6 empty] | 1174.7062 | 381.672 | 1684.0285 | [6 empty] | 1174.7062 | 381.672 | 1684.0285 | [6 empty] | 1174.7062 | 381.672 | 1684.0285 | [7 empty] | 232.5 | 188.325 | 276.675 | 15% | 15% | 15% |  | 75.79% | 30.4% | 91.3% | 75.79% | 30.4% | 91.3% | 75.79% | 30.4% | 91.3% | 75.79% | 30.4% | 91.3% | 75.79% | 30.4% | 91.3% | 75.79% | 30.4% | 91.3% | 75.79% | 30.4% | 91.3% | 75.79% | 30.4% | 91.3% | 75.79% | 30.4% | 91.3% |  |  |  | 0 | 0 | 0 | 590.085 | 728.5 | 806 | 47% | 42% | 52% | 1550 | 1255.5 | 1844.5 | [9 empty] | 0.25 | 0.2 | 0.3 | 0.25 | 0.2 | 0.3 | 0.5 | 0.4 | 0.6 | 0.3 | 0.2 | 0.4 | [6 empty] | 365 | 328 | 402 |  |  |  | 145.5235 | 130.9712 | 160.0759 | [12 empty] | 9.9729 | 3.5618 | 16.3841 |  |  | 67 | 67 | 67 | 171-174, 184-195, eigene Berechnungen | 171-174, 184-195, eigene Berechnungen | 171-174, 184-195, eigene Berechnungen |  | 171-174, 184-195, eigene Berechnungen | 171-174, 184-195, eigene Berechnungen | 171-174, 184-195, eigene Berechnungen | 171-174, 184-195, eigene Berechnungen | 171-174, 184-195, eigene Berechnungen | 171-174, 184-195, eigene Berechnungen | 171-174, 184-195, eigene Berechnungen |  |  | 171-174, 184-195, eigene Berechnungen | 171-174, 184-195, eigene Berechnungen |  | 171-174, 184-195, eigene Berechnungen
Umwälzpumpen Haushalte | Umwälzpumpe |  |  | Haushalte | 2 | 2040 | 0 | 1 | 0 | [9 empty] | 1174.7062 | 381.672 | 1684.0285 | [6 empty] | 1174.7062 | 381.672 | 1684.0285 | [12 empty] | 1174.7062 | 381.672 | 1684.0285 | [6 empty] | 1174.7062 | 381.672 | 1684.0285 | [6 empty] | 1174.7062 | 381.672 | 1684.0285 | [6 empty] | 1174.7062 | 381.672 | 1684.0285 | [6 empty] | 1174.7062 | 381.672 | 1684.0285 | [6 empty] | 1174.7062 | 381.672 | 1684.0285 | [7 empty] | 232.5 | 188.325 | 276.675 | 15% | 15% | 15% |  | 75.79% | 30.4% | 91.3% | 75.79% | 30.4% | 91.3% | 75.79% | 30.4% | 91.3% | 75.79% | 30.4% | 91.3% | 75.79% | 30.4% | 91.3% | 75.79% | 30.4% | 91.3% | 75.79% | 30.4% | 91.3% | 75.79% | 30.4% | 91.3% | 75.79% | 30.4% | 91.3% |  |  |  | 0 | 0 | 0 | 590.085 | 728.5 | 806 | 47% | 42% | 52% | 1550 | 1255.5 | 1844.5 | [9 empty] | 0.25 | 0.2 | 0.3 | 0.25 | 0.2 | 0.3 | 0.5 | 0.4 | 0.6 | 0.3 | 0.2 | 0.4 | [6 empty] | 365 | 328 | 402 |  |  |  | 145.5235 | 130.9712 | 160.0759 | [12 empty] | 9.9729 | 3.5618 | 16.3841 |  |  | 67 | 67 | 67 | 171-174, 184-195, eigene Berechnungen | 171-174, 184-195, eigene Berechnungen | 171-174, 184-195, eigene Berechnungen |  | 171-174, 184-195, eigene Berechnungen | 171-174, 184-195, eigene Berechnungen | 171-174, 184-195, eigene Berechnungen | 171-174, 184-195, eigene Berechnungen | 171-174, 184-195, eigene Berechnungen | 171-174, 184-195, eigene Berechnungen | 171-174, 184-195, eigene Berechnungen |  |  | 171-174, 184-195, eigene Berechnungen | 171-174, 184-195, eigene Berechnungen |  | 171-174, 184-195, eigene Berechnungen
Umwälzpumpen Haushalte | Umwälzpumpe |  |  | Haushalte | 2 | 2045 | 0 | 1 | 0 | [9 empty] | 1193.6531 | 387.828 | 1711.1903 | [6 empty] | 1193.6531 | 387.828 | 1711.1903 | [12 empty] | 1193.6531 | 387.828 | 1711.1903 | [6 empty] | 1193.6531 | 387.828 | 1711.1903 | [6 empty] | 1193.6531 | 387.828 | 1711.1903 | [6 empty] | 1193.6531 | 387.828 | 1711.1903 | [6 empty] | 1193.6531 | 387.828 | 1711.1903 | [6 empty] | 1193.6531 | 387.828 | 1711.1903 | [7 empty] | 236.25 | 191.3625 | 281.1375 | 15% | 15% | 15% |  | 75.79% | 30.4% | 91.3% | 75.79% | 30.4% | 91.3% | 75.79% | 30.4% | 91.3% | 75.79% | 30.4% | 91.3% | 75.79% | 30.4% | 91.3% | 75.79% | 30.4% | 91.3% | 75.79% | 30.4% | 91.3% | 75.79% | 30.4% | 91.3% | 75.79% | 30.4% | 91.3% |  |  |  | 0 | 0 | 0 | 599.6025 | 740.25 | 819 | 47% | 42% | 52% | 1575 | 1275.75 | 1874.25 | [9 empty] | 0.25 | 0.2 | 0.3 | 0.25 | 0.2 | 0.3 | 0.5 | 0.4 | 0.6 | 0.3 | 0.2 | 0.4 | [6 empty] | 365 | 328 | 402 |  |  |  | 145.5235 | 130.9712 | 160.0759 | [12 empty] | 9.9729 | 3.5618 | 16.3841 |  |  | 67 | 67 | 67 | 171-174, 184-195, eigene Berechnungen | 171-174, 184-195, eigene Berechnungen | 171-174, 184-195, eigene Berechnungen |  | 171-174, 184-195, eigene Berechnungen | 171-174, 184-195, eigene Berechnungen | 171-174, 184-195, eigene Berechnungen | 171-174, 184-195, eigene Berechnungen | 171-174, 184-195, eigene Berechnungen | 171-174, 184-195, eigene Berechnungen | 171-174, 184-195, eigene Berechnungen |  |  | 171-174, 184-195, eigene Berechnungen | 171-174, 184-195, eigene Berechnungen |  | 171-174, 184-195, eigene Berechnungen
Umwälzpumpen Haushalte | Umwälzpumpe |  |  | Haushalte | 2 | 2050 | 0 | 1 | 0 | [9 empty] | 1193.6531 | 387.828 | 1711.1903 | [6 empty] | 1193.6531 | 387.828 | 1711.1903 | [12 empty] | 1193.6531 | 387.828 | 1711.1903 | [6 empty] | 1193.6531 | 387.828 | 1711.1903 | [6 empty] | 1193.6531 | 387.828 | 1711.1903 | [6 empty] | 1193.6531 | 387.828 | 1711.1903 | [6 empty] | 1193.6531 | 387.828 | 1711.1903 | [6 empty] | 1193.6531 | 387.828 | 1711.1903 | [7 empty] | 236.25 | 191.3625 | 281.1375 | 15% | 15% | 15% |  | 75.79% | 30.4% | 91.3% | 75.79% | 30.4% | 91.3% | 75.79% | 30.4% | 91.3% | 75.79% | 30.4% | 91.3% | 75.79% | 30.4% | 91.3% | 75.79% | 30.4% | 91.3% | 75.79% | 30.4% | 91.3% | 75.79% | 30.4% | 91.3% | 75.79% | 30.4% | 91.3% |  |  |  | 0 | 0 | 0 | 599.6025 | 740.25 | 819 | 47% | 42% | 52% | 1575 | 1275.75 | 1874.25 | [9 empty] | 0.25 | 0.2 | 0.3 | 0.25 | 0.2 | 0.3 | 0.5 | 0.4 | 0.6 | 0.3 | 0.2 | 0.4 | [6 empty] | 365 | 328 | 402 |  |  |  | 145.5235 | 130.9712 | 160.0759 | [12 empty] | 9.9729 | 3.5618 | 16.3841 |  |  | 67 | 67 | 67 | 171-174, 184-195, eigene Berechnungen | 171-174, 184-195, eigene Berechnungen | 171-174, 184-195, eigene Berechnungen |  | 171-174, 184-195, eigene Berechnungen | 171-174, 184-195, eigene Berechnungen | 171-174, 184-195, eigene Berechnungen | 171-174, 184-195, eigene Berechnungen | 171-174, 184-195, eigene Berechnungen | 171-174, 184-195, eigene Berechnungen | 171-174, 184-195, eigene Berechnungen |  |  | 171-174, 184-195, eigene Berechnungen | 171-174, 184-195, eigene Berechnungen |  | 171-174, 184-195, eigene Berechnungen
Warmwasser Haushalte | Warmwasser |  |  | Haushalte | 2 | 2015 | 1 | 0 | 0 | [6 empty] | 2943.5 | 126.846 | 4918.98 |  |  |  | 754 | 0 | 4114.056 | 2943.5 | 126.846 | 4918.98 |  |  |  | 754 | 0 | 4114.056 | 2943.5 | 126.846 | 4918.98 | 754 | 0 | 4114.056 | 3523.5 | 126.846 | 5813.34 |  |  |  | 174 | 0 | 4114.056 | 3523.5 | 126.846 | 5813.34 |  |  |  | 174 | 0 | 4114.056 | 3523.5 | 126.846 | 5813.34 |  |  |  | 174 | 0 | 4114.056 | 3523.5 | 126.846 | 5813.34 |  |  |  | 174 | 0 | 4114.056 | 3523.5 | 126.846 | 5813.34 |  |  |  | 174 | 0 | 4114.056 | 3523.5 | 126.846 | 5813.34 |  |  |  | 174 | 0 | 4114.056 |  |  |  |  | 3262.5 | 3171.15 | 3353.85 | 15% | 15% | 15% |  | 13.53% | 0.6% | 22% | 13.53% | 0.6% | 22% | 13.53% | 0.6% | 22% | 16.2% | 0.6% | 26% | 16.2% | 0.6% | 26% | 16.2% | 0.6% | 26% | 16.2% | 0.6% | 26% | 16.2% | 0.6% | 26% | 16.2% | 0.6% | 26% |  |  |  | 0 | 0 | 0 | 3593.97 | 3697.5 | 4132.5 | 17% | 15% | 19% | 21750 | 21141 | 22359 | [6 empty] | 4 | 3.2 | 4.8 |  |  |  | 8 | 6.4 | 9.6 | 24 | 24 | 24 | 7.5 | 4.4 | 10.6 |  |  |  | 365 | 328 | 402 |  |  |  | 365 | 328 | 402 | 145.5235 | 130.9712 | 160.0759 | [12 empty] | 9.9729 | 3.5618 | 16.3841 |  |  | 67 | 67 | 67 | 171-174, 184-195, eigene Berechnungen | 171-174, 184-195, eigene Berechnungen | 171-174, 184-195, eigene Berechnungen |  | 171-174, 184-195, eigene Berechnungen | 171-174, 184-195, eigene Berechnungen | 171-174, 184-195, eigene Berechnungen | 171-174, 184-195, eigene Berechnungen | 171-174, 184-195, eigene Berechnungen | 171-174, 184-195, eigene Berechnungen | 171-174, 184-195, eigene Berechnungen |  |  | 171-174, 184-195, eigene Berechnungen | 171-174, 184-195, eigene Berechnungen |  | 171-174, 184-195, eigene Berechnungen
Warmwasser Haushalte | Warmwasser |  |  | Haushalte | 2 | 2020 | 1 | 0 | 0 | [6 empty] | 2972.935 | 128.1145 | 4968.1698 |  |  |  | 761.54 | 0 | 4155.1966 | 2972.935 | 128.1145 | 4968.1698 |  |  |  | 761.54 | 0 | 4155.1966 | 2972.935 | 128.1145 | 4968.1698 | 761.54 | 0 | 4155.1966 | 3558.735 | 128.1145 | 5871.4734 |  |  |  | 175.74 | 0 | 4155.1966 | 3558.735 | 128.1145 | 5871.4734 |  |  |  | 175.74 | 0 | 4155.1966 | 3558.735 | 128.1145 | 5871.4734 |  |  |  | 175.74 | 0 | 4155.1966 | 3558.735 | 128.1145 | 5871.4734 |  |  |  | 175.74 | 0 | 4155.1966 | 3558.735 | 128.1145 | 5871.4734 |  |  |  | 175.74 | 0 | 4155.1966 | 3558.735 | 128.1145 | 5871.4734 |  |  |  | 175.74 | 0 | 4155.1966 |  |  |  |  | 3295.125 | 3202.8615 | 3387.3885 | 15% | 15% | 15% |  | 13.53% | 0.6% | 22% | 13.53% | 0.6% | 22% | 13.53% | 0.6% | 22% | 16.2% | 0.6% | 26% | 16.2% | 0.6% | 26% | 16.2% | 0.6% | 26% | 16.2% | 0.6% | 26% | 16.2% | 0.6% | 26% | 16.2% | 0.6% | 26% |  |  |  | 0 | 0 | 0 | 3629.9097 | 3734.475 | 4173.825 | 17% | 15% | 19% | 21967.5 | 21352.41 | 22582.59 | [6 empty] | 4 | 3.2 | 4.8 |  |  |  | 8 | 6.4 | 9.6 | 24 | 24 | 24 | 7.5 | 4.4 | 10.6 |  |  |  | 365 | 328 | 402 |  |  |  | 365 | 328 | 402 | 145.5235 | 130.9712 | 160.0759 | [12 empty] | 9.9729 | 3.5618 | 16.3841 |  |  | 67 | 67 | 67 | 171-174, 184-195, eigene Berechnungen | 171-174, 184-195, eigene Berechnungen | 171-174, 184-195, eigene Berechnungen |  | 171-174, 184-195, eigene Berechnungen | 171-174, 184-195, eigene Berechnungen | 171-174, 184-195, eigene Berechnungen | 171-174, 184-195, eigene Berechnungen | 171-174, 184-195, eigene Berechnungen | 171-174, 184-195, eigene Berechnungen | 171-174, 184-195, eigene Berechnungen |  |  | 171-174, 184-195, eigene Berechnungen | 171-174, 184-195, eigene Berechnungen |  | 171-174, 184-195, eigene Berechnungen
Warmwasser Haushalte | Warmwasser |  |  | Haushalte | 2 | 2025 | 1 | 0 | 0 | [6 empty] | 3031.805 | 130.6514 | 5066.5494 |  |  |  | 776.62 | 0 | 4237.4777 | 3031.805 | 130.6514 | 5066.5494 |  |  |  | 776.62 | 0 | 4237.4777 | 3031.805 | 130.6514 | 5066.5494 | 776.62 | 0 | 4237.4777 | 3629.205 | 130.6514 | 5987.7402 |  |  |  | 179.22 | 0 | 4237.4777 | 3629.205 | 130.6514 | 5987.7402 |  |  |  | 179.22 | 0 | 4237.4777 | 3629.205 | 130.6514 | 5987.7402 |  |  |  | 179.22 | 0 | 4237.4777 | 3629.205 | 130.6514 | 5987.7402 |  |  |  | 179.22 | 0 | 4237.4777 | 3629.205 | 130.6514 | 5987.7402 |  |  |  | 179.22 | 0 | 4237.4777 | 3629.205 | 130.6514 | 5987.7402 |  |  |  | 179.22 | 0 | 4237.4777 |  |  |  |  | 3360.375 | 3266.2845 | 3454.4655 | 15% | 15% | 15% |  | 13.53% | 0.6% | 22% | 13.53% | 0.6% | 22% | 13.53% | 0.6% | 22% | 16.2% | 0.6% | 26% | 16.2% | 0.6% | 26% | 16.2% | 0.6% | 26% | 16.2% | 0.6% | 26% | 16.2% | 0.6% | 26% | 16.2% | 0.6% | 26% |  |  |  | 0 | 0 | 0 | 3701.7891 | 3808.425 | 4256.475 | 17% | 15% | 19% | 22402.5 | 21775.23 | 23029.77 | [6 empty] | 4 | 3.2 | 4.8 |  |  |  | 8 | 6.4 | 9.6 | 24 | 24 | 24 | 7.5 | 4.4 | 10.6 |  |  |  | 365 | 328 | 402 |  |  |  | 365 | 328 | 402 | 145.5235 | 130.9712 | 160.0759 | [12 empty] | 9.9729 | 3.5618 | 16.3841 |  |  | 67 | 67 | 67 | 171-174, 184-195, eigene Berechnungen | 171-174, 184-195, eigene Berechnungen | 171-174, 184-195, eigene Berechnungen |  | 171-174, 184-195, eigene Berechnungen | 171-174, 184-195, eigene Berechnungen | 171-174, 184-195, eigene Berechnungen | 171-174, 184-195, eigene Berechnungen | 171-174, 184-195, eigene Berechnungen | 171-174, 184-195, eigene Berechnungen | 171-174, 184-195, eigene Berechnungen |  |  | 171-174, 184-195, eigene Berechnungen | 171-174, 184-195, eigene Berechnungen |  | 171-174, 184-195, eigene Berechnungen
Warmwasser Haushalte | Warmwasser |  |  | Haushalte | 2 | 2030 | 1 | 0 | 0 | [6 empty] | 3061.24 | 131.9198 | 5115.7392 |  |  |  | 784.16 | 0 | 4278.6182 | 3061.24 | 131.9198 | 5115.7392 |  |  |  | 784.16 | 0 | 4278.6182 | 3061.24 | 131.9198 | 5115.7392 | 784.16 | 0 | 4278.6182 | 3664.44 | 131.9198 | 6045.8736 |  |  |  | 180.96 | 0 | 4278.6182 | 3664.44 | 131.9198 | 6045.8736 |  |  |  | 180.96 | 0 | 4278.6182 | 3664.44 | 131.9198 | 6045.8736 |  |  |  | 180.96 | 0 | 4278.6182 | 3664.44 | 131.9198 | 6045.8736 |  |  |  | 180.96 | 0 | 4278.6182 | 3664.44 | 131.9198 | 6045.8736 |  |  |  | 180.96 | 0 | 4278.6182 | 3664.44 | 131.9198 | 6045.8736 |  |  |  | 180.96 | 0 | 4278.6182 |  |  |  |  | 3393 | 3297.996 | 3488.004 | 15% | 15% | 15% |  | 13.53% | 0.6% | 22% | 13.53% | 0.6% | 22% | 13.53% | 0.6% | 22% | 16.2% | 0.6% | 26% | 16.2% | 0.6% | 26% | 16.2% | 0.6% | 26% | 16.2% | 0.6% | 26% | 16.2% | 0.6% | 26% | 16.2% | 0.6% | 26% |  |  |  | 0 | 0 | 0 | 3737.7288 | 3845.4 | 4297.8 | 17% | 15% | 19% | 22620 | 21986.64 | 23253.36 | [6 empty] | 4 | 3.2 | 4.8 |  |  |  | 8 | 6.4 | 9.6 | 24 | 24 | 24 | 7.5 | 4.4 | 10.6 |  |  |  | 365 | 328 | 402 |  |  |  | 365 | 328 | 402 | 145.5235 | 130.9712 | 160.0759 | [12 empty] | 9.9729 | 3.5618 | 16.3841 |  |  | 67 | 67 | 67 | 171-174, 184-195, eigene Berechnungen | 171-174, 184-195, eigene Berechnungen | 171-174, 184-195, eigene Berechnungen |  | 171-174, 184-195, eigene Berechnungen | 171-174, 184-195, eigene Berechnungen | 171-174, 184-195, eigene Berechnungen | 171-174, 184-195, eigene Berechnungen | 171-174, 184-195, eigene Berechnungen | 171-174, 184-195, eigene Berechnungen | 171-174, 184-195, eigene Berechnungen |  |  | 171-174, 184-195, eigene Berechnungen | 171-174, 184-195, eigene Berechnungen |  | 171-174, 184-195, eigene Berechnungen
Warmwasser Haushalte | Warmwasser |  |  | Haushalte | 2 | 2035 | 1 | 0 | 0 | [6 empty] | 2649.15 | 114.1614 | 4427.082 |  |  |  | 678.6 | 0 | 3702.6504 | 2649.15 | 114.1614 | 4427.082 |  |  |  | 678.6 | 0 | 3702.6504 | 2649.15 | 114.1614 | 4427.082 | 678.6 | 0 | 3702.6504 | 3171.15 | 114.1614 | 5232.006 |  |  |  | 156.6 | 0 | 3702.6504 | 3171.15 | 114.1614 | 5232.006 |  |  |  | 156.6 | 0 | 3702.6504 | 3171.15 | 114.1614 | 5232.006 |  |  |  | 156.6 | 0 | 3702.6504 | 3171.15 | 114.1614 | 5232.006 |  |  |  | 156.6 | 0 | 3702.6504 | 3171.15 | 114.1614 | 5232.006 |  |  |  | 156.6 | 0 | 3702.6504 | 3171.15 | 114.1614 | 5232.006 |  |  |  | 156.6 | 0 | 3702.6504 |  |  |  |  | 2936.25 | 2854.035 | 3018.465 | 15% | 15% | 15% |  | 13.53% | 0.6% | 22% | 13.53% | 0.6% | 22% | 13.53% | 0.6% | 22% | 16.2% | 0.6% | 26% | 16.2% | 0.6% | 26% | 16.2% | 0.6% | 26% | 16.2% | 0.6% | 26% | 16.2% | 0.6% | 26% | 16.2% | 0.6% | 26% |  |  |  | 0 | 0 | 0 | 3234.573 | 3327.75 | 3719.25 | 17% | 15% | 19% | 19575 | 19026.9 | 20123.1 | [6 empty] | 4 | 3.2 | 4.8 |  |  |  | 8 | 6.4 | 9.6 | 24 | 24 | 24 | 7.5 | 4.4 | 10.6 |  |  |  | 365 | 328 | 402 |  |  |  | 365 | 328 | 402 | 145.5235 | 130.9712 | 160.0759 | [12 empty] | 9.9729 | 3.5618 | 16.3841 |  |  | 67 | 67 | 67 | 171-174, 184-195, eigene Berechnungen | 171-174, 184-195, eigene Berechnungen | 171-174, 184-195, eigene Berechnungen |  | 171-174, 184-195, eigene Berechnungen | 171-174, 184-195, eigene Berechnungen | 171-174, 184-195, eigene Berechnungen | 171-174, 184-195, eigene Berechnungen | 171-174, 184-195, eigene Berechnungen | 171-174, 184-195, eigene Berechnungen | 171-174, 184-195, eigene Berechnungen |  |  | 171-174, 184-195, eigene Berechnungen | 171-174, 184-195, eigene Berechnungen |  | 171-174, 184-195, eigene Berechnungen
Warmwasser Haushalte | Warmwasser |  |  | Haushalte | 2 | 2040 | 1 | 0 | 0 | [6 empty] | 2266.495 | 97.6714 | 3787.6146 |  |  |  | 580.58 | 0 | 3167.8231 | 2266.495 | 97.6714 | 3787.6146 |  |  |  | 580.58 | 0 | 3167.8231 | 2266.495 | 97.6714 | 3787.6146 | 580.58 | 0 | 3167.8231 | 2713.095 | 97.6714 | 4476.2718 |  |  |  | 133.98 | 0 | 3167.8231 | 2713.095 | 97.6714 | 4476.2718 |  |  |  | 133.98 | 0 | 3167.8231 | 2713.095 | 97.6714 | 4476.2718 |  |  |  | 133.98 | 0 | 3167.8231 | 2713.095 | 97.6714 | 4476.2718 |  |  |  | 133.98 | 0 | 3167.8231 | 2713.095 | 97.6714 | 4476.2718 |  |  |  | 133.98 | 0 | 3167.8231 | 2713.095 | 97.6714 | 4476.2718 |  |  |  | 133.98 | 0 | 3167.8231 |  |  |  |  | 2512.125 | 2441.7855 | 2582.4645 | 15% | 15% | 15% |  | 13.53% | 0.6% | 22% | 13.53% | 0.6% | 22% | 13.53% | 0.6% | 22% | 16.2% | 0.6% | 26% | 16.2% | 0.6% | 26% | 16.2% | 0.6% | 26% | 16.2% | 0.6% | 26% | 16.2% | 0.6% | 26% | 16.2% | 0.6% | 26% |  |  |  | 0 | 0 | 0 | 2767.3569 | 2847.075 | 3182.025 | 17% | 15% | 19% | 16747.5 | 16278.57 | 17216.43 | [6 empty] | 4 | 3.2 | 4.8 |  |  |  | 8 | 6.4 | 9.6 | 24 | 24 | 24 | 7.5 | 4.4 | 10.6 |  |  |  | 365 | 328 | 402 |  |  |  | 365 | 328 | 402 | 145.5235 | 130.9712 | 160.0759 | [12 empty] | 9.9729 | 3.5618 | 16.3841 |  |  | 67 | 67 | 67 | 171-174, 184-195, eigene Berechnungen | 171-174, 184-195, eigene Berechnungen | 171-174, 184-195, eigene Berechnungen |  | 171-174, 184-195, eigene Berechnungen | 171-174, 184-195, eigene Berechnungen | 171-174, 184-195, eigene Berechnungen | 171-174, 184-195, eigene Berechnungen | 171-174, 184-195, eigene Berechnungen | 171-174, 184-195, eigene Berechnungen | 171-174, 184-195, eigene Berechnungen |  |  | 171-174, 184-195, eigene Berechnungen | 171-174, 184-195, eigene Berechnungen |  | 171-174, 184-195, eigene Berechnungen
Warmwasser Haushalte | Warmwasser |  |  | Haushalte | 2 | 2045 | 1 | 0 | 0 | [6 empty] | 1972.145 | 84.9868 | 3295.7166 |  |  |  | 505.18 | 0 | 2756.4175 | 1972.145 | 84.9868 | 3295.7166 |  |  |  | 505.18 | 0 | 2756.4175 | 1972.145 | 84.9868 | 3295.7166 | 505.18 | 0 | 2756.4175 | 2360.745 | 84.9868 | 3894.9378 |  |  |  | 116.58 | 0 | 2756.4175 | 2360.745 | 84.9868 | 3894.9378 |  |  |  | 116.58 | 0 | 2756.4175 | 2360.745 | 84.9868 | 3894.9378 |  |  |  | 116.58 | 0 | 2756.4175 | 2360.745 | 84.9868 | 3894.9378 |  |  |  | 116.58 | 0 | 2756.4175 | 2360.745 | 84.9868 | 3894.9378 |  |  |  | 116.58 | 0 | 2756.4175 | 2360.745 | 84.9868 | 3894.9378 |  |  |  | 116.58 | 0 | 2756.4175 |  |  |  |  | 2185.875 | 2124.6705 | 2247.0795 | 15% | 15% | 15% |  | 13.53% | 0.6% | 22% | 13.53% | 0.6% | 22% | 13.53% | 0.6% | 22% | 16.2% | 0.6% | 26% | 16.2% | 0.6% | 26% | 16.2% | 0.6% | 26% | 16.2% | 0.6% | 26% | 16.2% | 0.6% | 26% | 16.2% | 0.6% | 26% |  |  |  | 0 | 0 | 0 | 2407.9599 | 2477.325 | 2768.775 | 17% | 15% | 19% | 14572.5 | 14164.47 | 14980.53 | [6 empty] | 4 | 3.2 | 4.8 |  |  |  | 8 | 6.4 | 9.6 | 24 | 24 | 24 | 7.5 | 4.4 | 10.6 |  |  |  | 365 | 328 | 402 |  |  |  | 365 | 328 | 402 | 145.5235 | 130.9712 | 160.0759 | [12 empty] | 9.9729 | 3.5618 | 16.3841 |  |  | 67 | 67 | 67 | 171-174, 184-195, eigene Berechnungen | 171-174, 184-195, eigene Berechnungen | 171-174, 184-195, eigene Berechnungen |  | 171-174, 184-195, eigene Berechnungen | 171-174, 184-195, eigene Berechnungen | 171-174, 184-195, eigene Berechnungen | 171-174, 184-195, eigene Berechnungen | 171-174, 184-195, eigene Berechnungen | 171-174, 184-195, eigene Berechnungen | 171-174, 184-195, eigene Berechnungen |  |  | 171-174, 184-195, eigene Berechnungen | 171-174, 184-195, eigene Berechnungen |  | 171-174, 184-195, eigene Berechnungen
Warmwasser Haushalte | Warmwasser |  |  | Haushalte | 2 | 2050 | 1 | 0 | 0 | [6 empty] | 1707.23 | 73.5707 | 2853.0084 |  |  |  | 437.32 | 0 | 2386.1525 | 1707.23 | 73.5707 | 2853.0084 |  |  |  | 437.32 | 0 | 2386.1525 | 1707.23 | 73.5707 | 2853.0084 | 437.32 | 0 | 2386.1525 | 2043.63 | 73.5707 | 3371.7372 |  |  |  | 100.92 | 0 | 2386.1525 | 2043.63 | 73.5707 | 3371.7372 |  |  |  | 100.92 | 0 | 2386.1525 | 2043.63 | 73.5707 | 3371.7372 |  |  |  | 100.92 | 0 | 2386.1525 | 2043.63 | 73.5707 | 3371.7372 |  |  |  | 100.92 | 0 | 2386.1525 | 2043.63 | 73.5707 | 3371.7372 |  |  |  | 100.92 | 0 | 2386.1525 | 2043.63 | 73.5707 | 3371.7372 |  |  |  | 100.92 | 0 | 2386.1525 |  |  |  |  | 1892.25 | 1839.267 | 1945.233 | 15% | 15% | 15% |  | 13.53% | 0.6% | 22% | 13.53% | 0.6% | 22% | 13.53% | 0.6% | 22% | 16.2% | 0.6% | 26% | 16.2% | 0.6% | 26% | 16.2% | 0.6% | 26% | 16.2% | 0.6% | 26% | 16.2% | 0.6% | 26% | 16.2% | 0.6% | 26% |  |  |  | 0 | 0 | 0 | 2084.5026 | 2144.55 | 2396.85 | 17% | 15% | 19% | 12615 | 12261.78 | 12968.22 | [6 empty] | 4 | 3.2 | 4.8 |  |  |  | 8 | 6.4 | 9.6 | 24 | 24 | 24 | 7.5 | 4.4 | 10.6 |  |  |  | 365 | 328 | 402 |  |  |  | 365 | 328 | 402 | 145.5235 | 130.9712 | 160.0759 | [12 empty] | 9.9729 | 3.5618 | 16.3841 |  |  | 67 | 67 | 67 | 171-174, 184-195, eigene Berechnungen | 171-174, 184-195, eigene Berechnungen | 171-174, 184-195, eigene Berechnungen |  | 171-174, 184-195, eigene Berechnungen | 171-174, 184-195, eigene Berechnungen | 171-174, 184-195, eigene Berechnungen | 171-174, 184-195, eigene Berechnungen | 171-174, 184-195, eigene Berechnungen | 171-174, 184-195, eigene Berechnungen | 171-174, 184-195, eigene Berechnungen |  |  | 171-174, 184-195, eigene Berechnungen | 171-174, 184-195, eigene Berechnungen |  | 171-174, 184-195, eigene Berechnungen
Waschmaschinen | Waschmaschine |  |  | Haushalte | 2 | 2015 | 0 | 0 | 1 | [6 empty] | 16.5372 | 0 | 265.144 |  |  |  | 380.3567 | 0 | 2121.152 | 16.5372 | 0 | 265.144 |  |  |  | 380.3567 | 0 | 2121.152 | 16.5372 | 0 | 265.144 | 380.3567 | 0 | 2121.152 | 16.5372 | 0 | 265.144 |  |  |  | 380.3567 | 0 | 2121.152 | 16.5372 | 0 | 265.144 |  |  |  | 380.3567 | 0 | 2121.152 | 16.5372 | 0 | 265.144 |  |  |  | 380.3567 | 0 | 2121.152 | 16.5372 | 0 | 265.144 |  |  |  | 380.3567 | 0 | 2121.152 | 16.5372 | 0 | 265.144 |  |  |  | 380.3567 | 0 | 2121.152 | 16.5372 | 0 | 265.144 |  |  |  | 380.3567 | 0 | 2121.152 |  |  |  |  | 529.192 | 528.096 | 530.288 | 0.8% | 0.8% | 0.8% |  | 0.825% | 0.2% | 1.2% | 0.825% | 0.2% | 1.2% | 0.825% | 0.2% | 1.2% | 0.825% | 0.2% | 1.2% | 0.825% | 0.2% | 1.2% | 0.825% | 0.2% | 1.2% | 0.825% | 0.2% | 1.2% | 0.825% | 0.2% | 1.2% | 0.825% | 0.2% | 1.2% |  |  |  | 0 | 0 | 0 | 924.168 | 926.086 | 2249.066 | 1.4% | 0% | 3.4% | 66149 | 66012 | 66286 | [6 empty] | 1.75 | 1.15 | 2.35 |  |  |  | 1.75 | 0.5 | 3 | 3.5 | 2.3 | 4.7 | 3.5 | 3.5 | 3.5 | [9 empty] | 220 | 198 | 242 | 92.5041 | 83.2435 | 101.7647 | [12 empty] | 753.0588 | 745.5282 | 760.5894 |  |  | 67 | 67 | 67 | 171-174, 184-195, eigene Berechnungen | 171-174, 184-195, eigene Berechnungen | 171-174, 184-195, eigene Berechnungen |  | 171-174, 184-195, eigene Berechnungen | 171-174, 184-195, eigene Berechnungen | 171-174, 184-195, eigene Berechnungen | 171-174, 184-195, eigene Berechnungen | 171-174, 184-195, eigene Berechnungen | 171-174, 184-195, eigene Berechnungen | 171-174, 184-195, eigene Berechnungen |  |  | 171-174, 184-195, eigene Berechnungen | 171-174, 184-195, eigene Berechnungen |  | 171-174, 184-195, eigene Berechnungen
Waschmaschinen | Waschmaschine |  |  | Haushalte | 2 | 2020 | 0 | 0 | 1 | [6 empty] | 14.3874 | 0 | 230.6753 |  |  |  | 330.9104 | 0 | 1845.4022 | 14.3874 | 0 | 230.6753 |  |  |  | 330.9104 | 0 | 1845.4022 | 14.3874 | 0 | 230.6753 | 330.9104 | 0 | 1845.4022 | 14.3874 | 0 | 230.6753 |  |  |  | 330.9104 | 0 | 1845.4022 | 14.3874 | 0 | 230.6753 |  |  |  | 330.9104 | 0 | 1845.4022 | 14.3874 | 0 | 230.6753 |  |  |  | 330.9104 | 0 | 1845.4022 | 14.3874 | 0 | 230.6753 |  |  |  | 330.9104 | 0 | 1845.4022 | 14.3874 | 0 | 230.6753 |  |  |  | 330.9104 | 0 | 1845.4022 | 14.3874 | 0 | 230.6753 |  |  |  | 330.9104 | 0 | 1845.4022 |  |  |  |  | 460.397 | 459.4435 | 461.3506 | 0.8% | 0.8% | 0.8% |  | 0.825% | 0.2% | 1.2% | 0.825% | 0.2% | 1.2% | 0.825% | 0.2% | 1.2% | 0.825% | 0.2% | 1.2% | 0.825% | 0.2% | 1.2% | 0.825% | 0.2% | 1.2% | 0.825% | 0.2% | 1.2% | 0.825% | 0.2% | 1.2% | 0.825% | 0.2% | 1.2% |  |  |  | 0 | 0 | 0 | 804.0262 | 805.6948 | 1956.6874 | 1.4% | 0% | 3.4% | 57549.63 | 57430.44 | 57668.82 | [6 empty] | 1.75 | 1.15 | 2.35 |  |  |  | 1.75 | 0.5 | 3 | 3.5 | 2.3 | 4.7 | 3.5 | 3.5 | 3.5 | [9 empty] | 220 | 198 | 242 | 92.5041 | 83.2435 | 101.7647 | [12 empty] | 753.0588 | 745.5282 | 760.5894 |  |  | 67 | 67 | 67 | 171-174, 184-195, eigene Berechnungen | 171-174, 184-195, eigene Berechnungen | 171-174, 184-195, eigene Berechnungen |  | 171-174, 184-195, eigene Berechnungen | 171-174, 184-195, eigene Berechnungen | 171-174, 184-195, eigene Berechnungen | 171-174, 184-195, eigene Berechnungen | 171-174, 184-195, eigene Berechnungen | 171-174, 184-195, eigene Berechnungen | 171-174, 184-195, eigene Berechnungen |  |  | 171-174, 184-195, eigene Berechnungen | 171-174, 184-195, eigene Berechnungen |  | 171-174, 184-195, eigene Berechnungen
Waschmaschinen | Waschmaschine |  |  | Haushalte | 2 | 2025 | 0 | 0 | 1 | [6 empty] | 12.4029 | 0 | 198.858 |  |  |  | 285.2676 | 0 | 1590.864 | 12.4029 | 0 | 198.858 |  |  |  | 285.2676 | 0 | 1590.864 | 12.4029 | 0 | 198.858 | 285.2676 | 0 | 1590.864 | 12.4029 | 0 | 198.858 |  |  |  | 285.2676 | 0 | 1590.864 | 12.4029 | 0 | 198.858 |  |  |  | 285.2676 | 0 | 1590.864 | 12.4029 | 0 | 198.858 |  |  |  | 285.2676 | 0 | 1590.864 | 12.4029 | 0 | 198.858 |  |  |  | 285.2676 | 0 | 1590.864 | 12.4029 | 0 | 198.858 |  |  |  | 285.2676 | 0 | 1590.864 | 12.4029 | 0 | 198.858 |  |  |  | 285.2676 | 0 | 1590.864 |  |  |  |  | 396.894 | 396.072 | 397.716 | 0.8% | 0.8% | 0.8% |  | 0.825% | 0.2% | 1.2% | 0.825% | 0.2% | 1.2% | 0.825% | 0.2% | 1.2% | 0.825% | 0.2% | 1.2% | 0.825% | 0.2% | 1.2% | 0.825% | 0.2% | 1.2% | 0.825% | 0.2% | 1.2% | 0.825% | 0.2% | 1.2% | 0.825% | 0.2% | 1.2% |  |  |  | 0 | 0 | 0 | 693.126 | 694.5645 | 1686.7995 | 1.4% | 0% | 3.4% | 49611.75 | 49509 | 49714.5 | [6 empty] | 1.75 | 1.15 | 2.35 |  |  |  | 1.75 | 0.5 | 3 | 3.5 | 2.3 | 4.7 | 3.5 | 3.5 | 3.5 | [9 empty] | 220 | 198 | 242 | 92.5041 | 83.2435 | 101.7647 | [12 empty] | 753.0588 | 745.5282 | 760.5894 |  |  | 67 | 67 | 67 | 171-174, 184-195, eigene Berechnungen | 171-174, 184-195, eigene Berechnungen | 171-174, 184-195, eigene Berechnungen |  | 171-174, 184-195, eigene Berechnungen | 171-174, 184-195, eigene Berechnungen | 171-174, 184-195, eigene Berechnungen | 171-174, 184-195, eigene Berechnungen | 171-174, 184-195, eigene Berechnungen | 171-174, 184-195, eigene Berechnungen | 171-174, 184-195, eigene Berechnungen |  |  | 171-174, 184-195, eigene Berechnungen | 171-174, 184-195, eigene Berechnungen |  | 171-174, 184-195, eigene Berechnungen
Waschmaschinen | Waschmaschine |  |  | Haushalte | 2 | 2030 | 0 | 0 | 1 | [6 empty] | 10.7492 | 0 | 172.3436 |  |  |  | 247.2319 | 0 | 1378.7488 | 10.7492 | 0 | 172.3436 |  |  |  | 247.2319 | 0 | 1378.7488 | 10.7492 | 0 | 172.3436 | 247.2319 | 0 | 1378.7488 | 10.7492 | 0 | 172.3436 |  |  |  | 247.2319 | 0 | 1378.7488 | 10.7492 | 0 | 172.3436 |  |  |  | 247.2319 | 0 | 1378.7488 | 10.7492 | 0 | 172.3436 |  |  |  | 247.2319 | 0 | 1378.7488 | 10.7492 | 0 | 172.3436 |  |  |  | 247.2319 | 0 | 1378.7488 | 10.7492 | 0 | 172.3436 |  |  |  | 247.2319 | 0 | 1378.7488 | 10.7492 | 0 | 172.3436 |  |  |  | 247.2319 | 0 | 1378.7488 |  |  |  |  | 343.9748 | 343.2624 | 344.6872 | 0.8% | 0.8% | 0.8% |  | 0.825% | 0.2% | 1.2% | 0.825% | 0.2% | 1.2% | 0.825% | 0.2% | 1.2% | 0.825% | 0.2% | 1.2% | 0.825% | 0.2% | 1.2% | 0.825% | 0.2% | 1.2% | 0.825% | 0.2% | 1.2% | 0.825% | 0.2% | 1.2% | 0.825% | 0.2% | 1.2% |  |  |  | 0 | 0 | 0 | 600.7092 | 601.9559 | 1461.8929 | 1.4% | 0% | 3.4% | 42996.85 | 42907.8 | 43085.9 | [6 empty] | 1.75 | 1.15 | 2.35 |  |  |  | 1.75 | 0.5 | 3 | 3.5 | 2.3 | 4.7 | 3.5 | 3.5 | 3.5 | [9 empty] | 220 | 198 | 242 | 92.5041 | 83.2435 | 101.7647 | [12 empty] | 753.0588 | 745.5282 | 760.5894 |  |  | 67 | 67 | 67 | 171-174, 184-195, eigene Berechnungen | 171-174, 184-195, eigene Berechnungen | 171-174, 184-195, eigene Berechnungen |  | 171-174, 184-195, eigene Berechnungen | 171-174, 184-195, eigene Berechnungen | 171-174, 184-195, eigene Berechnungen | 171-174, 184-195, eigene Berechnungen | 171-174, 184-195, eigene Berechnungen | 171-174, 184-195, eigene Berechnungen | 171-174, 184-195, eigene Berechnungen |  |  | 171-174, 184-195, eigene Berechnungen | 171-174, 184-195, eigene Berechnungen |  | 171-174, 184-195, eigene Berechnungen
Waschmaschinen | Waschmaschine |  |  | Haushalte | 2 | 2035 | 0 | 0 | 1 | [6 empty] | 10.2531 | 0 | 164.3893 |  |  |  | 235.8212 | 0 | 1315.1142 | 10.2531 | 0 | 164.3893 |  |  |  | 235.8212 | 0 | 1315.1142 | 10.2531 | 0 | 164.3893 | 235.8212 | 0 | 1315.1142 | 10.2531 | 0 | 164.3893 |  |  |  | 235.8212 | 0 | 1315.1142 | 10.2531 | 0 | 164.3893 |  |  |  | 235.8212 | 0 | 1315.1142 | 10.2531 | 0 | 164.3893 |  |  |  | 235.8212 | 0 | 1315.1142 | 10.2531 | 0 | 164.3893 |  |  |  | 235.8212 | 0 | 1315.1142 | 10.2531 | 0 | 164.3893 |  |  |  | 235.8212 | 0 | 1315.1142 | 10.2531 | 0 | 164.3893 |  |  |  | 235.8212 | 0 | 1315.1142 |  |  |  |  | 328.099 | 327.4195 | 328.7786 | 0.8% | 0.8% | 0.8% |  | 0.825% | 0.2% | 1.2% | 0.825% | 0.2% | 1.2% | 0.825% | 0.2% | 1.2% | 0.825% | 0.2% | 1.2% | 0.825% | 0.2% | 1.2% | 0.825% | 0.2% | 1.2% | 0.825% | 0.2% | 1.2% | 0.825% | 0.2% | 1.2% | 0.825% | 0.2% | 1.2% |  |  |  | 0 | 0 | 0 | 572.9842 | 574.1733 | 1394.4209 | 1.4% | 0% | 3.4% | 41012.38 | 40927.44 | 41097.32 | [6 empty] | 1.75 | 1.15 | 2.35 |  |  |  | 1.75 | 0.5 | 3 | 3.5 | 2.3 | 4.7 | 3.5 | 3.5 | 3.5 | [9 empty] | 220 | 198 | 242 | 92.5041 | 83.2435 | 101.7647 | [12 empty] | 753.0588 | 745.5282 | 760.5894 |  |  | 67 | 67 | 67 | 171-174, 184-195, eigene Berechnungen | 171-174, 184-195, eigene Berechnungen | 171-174, 184-195, eigene Berechnungen |  | 171-174, 184-195, eigene Berechnungen | 171-174, 184-195, eigene Berechnungen | 171-174, 184-195, eigene Berechnungen | 171-174, 184-195, eigene Berechnungen | 171-174, 184-195, eigene Berechnungen | 171-174, 184-195, eigene Berechnungen | 171-174, 184-195, eigene Berechnungen |  |  | 171-174, 184-195, eigene Berechnungen | 171-174, 184-195, eigene Berechnungen |  | 171-174, 184-195, eigene Berechnungen
Waschmaschinen | Waschmaschine |  |  | Haushalte | 2 | 2040 | 0 | 0 | 1 | [6 empty] | 9.5916 | 0 | 153.7835 |  |  |  | 220.6069 | 0 | 1230.2682 | 9.5916 | 0 | 153.7835 |  |  |  | 220.6069 | 0 | 1230.2682 | 9.5916 | 0 | 153.7835 | 220.6069 | 0 | 1230.2682 | 9.5916 | 0 | 153.7835 |  |  |  | 220.6069 | 0 | 1230.2682 | 9.5916 | 0 | 153.7835 |  |  |  | 220.6069 | 0 | 1230.2682 | 9.5916 | 0 | 153.7835 |  |  |  | 220.6069 | 0 | 1230.2682 | 9.5916 | 0 | 153.7835 |  |  |  | 220.6069 | 0 | 1230.2682 | 9.5916 | 0 | 153.7835 |  |  |  | 220.6069 | 0 | 1230.2682 | 9.5916 | 0 | 153.7835 |  |  |  | 220.6069 | 0 | 1230.2682 |  |  |  |  | 306.9314 | 306.2957 | 307.567 | 0.8% | 0.8% | 0.8% |  | 0.825% | 0.2% | 1.2% | 0.825% | 0.2% | 1.2% | 0.825% | 0.2% | 1.2% | 0.825% | 0.2% | 1.2% | 0.825% | 0.2% | 1.2% | 0.825% | 0.2% | 1.2% | 0.825% | 0.2% | 1.2% | 0.825% | 0.2% | 1.2% | 0.825% | 0.2% | 1.2% |  |  |  | 0 | 0 | 0 | 536.0174 | 537.1299 | 1304.4583 | 1.4% | 0% | 3.4% | 38366.42 | 38286.96 | 38445.88 | [6 empty] | 1.75 | 1.15 | 2.35 |  |  |  | 1.75 | 0.5 | 3 | 3.5 | 2.3 | 4.7 | 3.5 | 3.5 | 3.5 | [9 empty] | 220 | 198 | 242 | 92.5041 | 83.2435 | 101.7647 | [12 empty] | 753.0588 | 745.5282 | 760.5894 |  |  | 67 | 67 | 67 | 171-174, 184-195, eigene Berechnungen | 171-174, 184-195, eigene Berechnungen | 171-174, 184-195, eigene Berechnungen |  | 171-174, 184-195, eigene Berechnungen | 171-174, 184-195, eigene Berechnungen | 171-174, 184-195, eigene Berechnungen | 171-174, 184-195, eigene Berechnungen | 171-174, 184-195, eigene Berechnungen | 171-174, 184-195, eigene Berechnungen | 171-174, 184-195, eigene Berechnungen |  |  | 171-174, 184-195, eigene Berechnungen | 171-174, 184-195, eigene Berechnungen |  | 171-174, 184-195, eigene Berechnungen
Waschmaschinen | Waschmaschine |  |  | Haushalte | 2 | 2045 | 0 | 0 | 1 | [6 empty] | 9.0955 | 0 | 145.8292 |  |  |  | 209.1962 | 0 | 1166.6336 | 9.0955 | 0 | 145.8292 |  |  |  | 209.1962 | 0 | 1166.6336 | 9.0955 | 0 | 145.8292 | 209.1962 | 0 | 1166.6336 | 9.0955 | 0 | 145.8292 |  |  |  | 209.1962 | 0 | 1166.6336 | 9.0955 | 0 | 145.8292 |  |  |  | 209.1962 | 0 | 1166.6336 | 9.0955 | 0 | 145.8292 |  |  |  | 209.1962 | 0 | 1166.6336 | 9.0955 | 0 | 145.8292 |  |  |  | 209.1962 | 0 | 1166.6336 | 9.0955 | 0 | 145.8292 |  |  |  | 209.1962 | 0 | 1166.6336 | 9.0955 | 0 | 145.8292 |  |  |  | 209.1962 | 0 | 1166.6336 |  |  |  |  | 291.0556 | 290.4528 | 291.6584 | 0.8% | 0.8% | 0.8% |  | 0.825% | 0.2% | 1.2% | 0.825% | 0.2% | 1.2% | 0.825% | 0.2% | 1.2% | 0.825% | 0.2% | 1.2% | 0.825% | 0.2% | 1.2% | 0.825% | 0.2% | 1.2% | 0.825% | 0.2% | 1.2% | 0.825% | 0.2% | 1.2% | 0.825% | 0.2% | 1.2% |  |  |  | 0 | 0 | 0 | 508.2924 | 509.3473 | 1236.9863 | 1.4% | 0% | 3.4% | 36381.95 | 36306.6 | 36457.3 | [6 empty] | 1.75 | 1.15 | 2.35 |  |  |  | 1.75 | 0.5 | 3 | 3.5 | 2.3 | 4.7 | 3.5 | 3.5 | 3.5 | [9 empty] | 220 | 198 | 242 | 92.5041 | 83.2435 | 101.7647 | [12 empty] | 753.0588 | 745.5282 | 760.5894 |  |  | 67 | 67 | 67 | 171-174, 184-195, eigene Berechnungen | 171-174, 184-195, eigene Berechnungen | 171-174, 184-195, eigene Berechnungen |  | 171-174, 184-195, eigene Berechnungen | 171-174, 184-195, eigene Berechnungen | 171-174, 184-195, eigene Berechnungen | 171-174, 184-195, eigene Berechnungen | 171-174, 184-195, eigene Berechnungen | 171-174, 184-195, eigene Berechnungen | 171-174, 184-195, eigene Berechnungen |  |  | 171-174, 184-195, eigene Berechnungen | 171-174, 184-195, eigene Berechnungen |  | 171-174, 184-195, eigene Berechnungen
Waschmaschinen | Waschmaschine |  |  | Haushalte | 2 | 2050 | 0 | 0 | 1 | [6 empty] | 8.434 | 0 | 135.2234 |  |  |  | 193.9819 | 0 | 1081.7875 | 8.434 | 0 | 135.2234 |  |  |  | 193.9819 | 0 | 1081.7875 | 8.434 | 0 | 135.2234 | 193.9819 | 0 | 1081.7875 | 8.434 | 0 | 135.2234 |  |  |  | 193.9819 | 0 | 1081.7875 | 8.434 | 0 | 135.2234 |  |  |  | 193.9819 | 0 | 1081.7875 | 8.434 | 0 | 135.2234 |  |  |  | 193.9819 | 0 | 1081.7875 | 8.434 | 0 | 135.2234 |  |  |  | 193.9819 | 0 | 1081.7875 | 8.434 | 0 | 135.2234 |  |  |  | 193.9819 | 0 | 1081.7875 | 8.434 | 0 | 135.2234 |  |  |  | 193.9819 | 0 | 1081.7875 |  |  |  |  | 269.8879 | 269.329 | 270.4469 | 0.8% | 0.8% | 0.8% |  | 0.825% | 0.2% | 1.2% | 0.825% | 0.2% | 1.2% | 0.825% | 0.2% | 1.2% | 0.825% | 0.2% | 1.2% | 0.825% | 0.2% | 1.2% | 0.825% | 0.2% | 1.2% | 0.825% | 0.2% | 1.2% | 0.825% | 0.2% | 1.2% | 0.825% | 0.2% | 1.2% |  |  |  | 0 | 0 | 0 | 471.3257 | 472.3039 | 1147.0237 | 1.4% | 0% | 3.4% | 33735.99 | 33666.12 | 33805.86 | [6 empty] | 1.75 | 1.15 | 2.35 |  |  |  | 1.75 | 0.5 | 3 | 3.5 | 2.3 | 4.7 | 3.5 | 3.5 | 3.5 | [9 empty] | 220 | 198 | 242 | 92.5041 | 83.2435 | 101.7647 | [12 empty] | 753.0588 | 745.5282 | 760.5894 |  |  | 67 | 67 | 67 | 171-174, 184-195, eigene Berechnungen | 171-174, 184-195, eigene Berechnungen | 171-174, 184-195, eigene Berechnungen |  | 171-174, 184-195, eigene Berechnungen | 171-174, 184-195, eigene Berechnungen | 171-174, 184-195, eigene Berechnungen | 171-174, 184-195, eigene Berechnungen | 171-174, 184-195, eigene Berechnungen | 171-174, 184-195, eigene Berechnungen | 171-174, 184-195, eigene Berechnungen |  |  | 171-174, 184-195, eigene Berechnungen | 171-174, 184-195, eigene Berechnungen |  | 171-174, 184-195, eigene Berechnungen
Wärmepumpen | WZärmepumpen |  |  | Haushalte | 2 | 2015 | 1 | 0 | 0 | [6 empty] | 447.7667 | 288.99 | 579.37 |  |  |  | 1067.2333 | 699.66 | 1561.78 | 447.7667 | 288.99 | 579.37 |  |  |  | 1067.2333 | 699.66 | 1561.78 | 447.7667 | 288.99 | 579.37 | 1067.2333 | 699.66 | 1561.78 | 877.8583 | 577.98 | 1133.55 |  |  |  | 637.1417 | 365.04 | 1083.17 | 877.8583 | 577.98 | 1133.55 |  |  |  | 637.1417 | 365.04 | 1083.17 | 877.8583 | 577.98 | 1133.55 |  |  |  | 637.1417 | 365.04 | 1083.17 | 1515.8417 | 988.65 | 1964.82 |  |  |  | 0 | 0 | 403.04 | 1515.8417 | 988.65 | 1964.82 |  |  |  | 0 | 0 | 403.04 | 1515.8417 | 988.65 | 1964.82 |  |  |  | 0 | 0 | 403.04 |  |  |  |  | 303 | 228.15 | 377.85 | 15% | 15% | 15% |  | 22.17% | 19% | 23% | 22.17% | 19% | 23% | 22.17% | 19% | 23% | 43.46% | 38% | 45% | 43.46% | 38% | 45% | 43.46% | 38% | 45% | 75.04% | 65% | 78% | 75.04% | 65% | 78% | 75.04% | 65% | 78% |  |  |  | 0 | 0 | 0 | 1140.75 | 1515 | 1636.2 | 75% | 69% | 81% | 2020 | 1521 | 2519 | [6 empty] | 1.5 | 1 | 2 |  |  |  | 1.5 | 1 | 2 | 3 | 2.4 | 3.6 | 2.5 | 1.4 | 3.6 |  |  |  | 639 | 575 | 703 |  |  |  | 639 | 575 | 703 | 0 | 0 | 0 | [12 empty] | 90.9776 | 45.4888 | 136.4665 |  |  | 67 | 67 | 67 | 171-174, 184-195, eigene Berechnungen | 171-174, 184-195, eigene Berechnungen | 171-174, 184-195, eigene Berechnungen |  | 171-174, 184-195, eigene Berechnungen | 171-174, 184-195, eigene Berechnungen | 171-174, 184-195, eigene Berechnungen | 171-174, 184-195, eigene Berechnungen | 171-174, 184-195, eigene Berechnungen | 171-174, 184-195, eigene Berechnungen | 171-174, 184-195, eigene Berechnungen |  |  | 171-174, 184-195, eigene Berechnungen | 171-174, 184-195, eigene Berechnungen |  | 171-174, 184-195, eigene Berechnungen
Wärmepumpen | WZärmepumpen |  |  | Haushalte | 2 | 2020 | 1 | 0 | 0 | [6 empty] | 640.3063 | 413.2557 | 828.4991 |  |  |  | 1526.1437 | 1000.5138 | 2233.3454 | 640.3063 | 413.2557 | 828.4991 |  |  |  | 1526.1437 | 1000.5138 | 2233.3454 | 640.3063 | 413.2557 | 828.4991 | 1526.1437 | 1000.5138 | 2233.3454 | 1255.3374 | 826.5114 | 1620.9765 |  |  |  | 911.1126 | 522.0072 | 1548.9331 | 1255.3374 | 826.5114 | 1620.9765 |  |  |  | 911.1126 | 522.0072 | 1548.9331 | 1255.3374 | 826.5114 | 1620.9765 |  |  |  | 911.1126 | 522.0072 | 1548.9331 | 2167.6536 | 1413.7695 | 2809.6926 |  |  |  | 0 | 0 | 576.3472 | 2167.6536 | 1413.7695 | 2809.6926 |  |  |  | 0 | 0 | 576.3472 | 2167.6536 | 1413.7695 | 2809.6926 |  |  |  | 0 | 0 | 576.3472 |  |  |  |  | 433.29 | 326.2545 | 540.3255 | 15% | 15% | 15% |  | 22.17% | 19% | 23% | 22.17% | 19% | 23% | 22.17% | 19% | 23% | 43.46% | 38% | 45% | 43.46% | 38% | 45% | 43.46% | 38% | 45% | 75.04% | 65% | 78% | 75.04% | 65% | 78% | 75.04% | 65% | 78% |  |  |  | 0 | 0 | 0 | 1631.2725 | 2166.45 | 2339.766 | 75% | 69% | 81% | 2888.6 | 2175.03 | 3602.17 | [6 empty] | 1.5 | 1 | 2 |  |  |  | 1.5 | 1 | 2 | 3 | 2.4 | 3.6 | 2.5 | 1.4 | 3.6 |  |  |  | 639 | 575 | 703 |  |  |  | 639 | 575 | 703 | 0 | 0 | 0 | [12 empty] | 90.9776 | 45.4888 | 136.4665 |  |  | 67 | 67 | 67 | 171-174, 184-195, eigene Berechnungen | 171-174, 184-195, eigene Berechnungen | 171-174, 184-195, eigene Berechnungen |  | 171-174, 184-195, eigene Berechnungen | 171-174, 184-195, eigene Berechnungen | 171-174, 184-195, eigene Berechnungen | 171-174, 184-195, eigene Berechnungen | 171-174, 184-195, eigene Berechnungen | 171-174, 184-195, eigene Berechnungen | 171-174, 184-195, eigene Berechnungen |  |  | 171-174, 184-195, eigene Berechnungen | 171-174, 184-195, eigene Berechnungen |  | 171-174, 184-195, eigene Berechnungen
Wärmepumpen | WZärmepumpen |  |  | Haushalte | 2 | 2025 | 1 | 0 | 0 | [6 empty] | 676.1277 | 436.3749 | 874.8487 |  |  |  | 1611.5223 | 1056.4866 | 2358.2878 | 676.1277 | 436.3749 | 874.8487 |  |  |  | 1611.5223 | 1056.4866 | 2358.2878 | 676.1277 | 436.3749 | 874.8487 | 1611.5223 | 1056.4866 | 2358.2878 | 1325.5661 | 872.7498 | 1711.6605 |  |  |  | 962.0839 | 551.2104 | 1635.5867 | 1325.5661 | 872.7498 | 1711.6605 |  |  |  | 962.0839 | 551.2104 | 1635.5867 | 1325.5661 | 872.7498 | 1711.6605 |  |  |  | 962.0839 | 551.2104 | 1635.5867 | 2288.9209 | 1492.8615 | 2966.8782 |  |  |  | 0 | 0 | 608.5904 | 2288.9209 | 1492.8615 | 2966.8782 |  |  |  | 0 | 0 | 608.5904 | 2288.9209 | 1492.8615 | 2966.8782 |  |  |  | 0 | 0 | 608.5904 |  |  |  |  | 457.53 | 344.5065 | 570.5535 | 15% | 15% | 15% |  | 22.17% | 19% | 23% | 22.17% | 19% | 23% | 22.17% | 19% | 23% | 43.46% | 38% | 45% | 43.46% | 38% | 45% | 43.46% | 38% | 45% | 75.04% | 65% | 78% | 75.04% | 65% | 78% | 75.04% | 65% | 78% |  |  |  | 0 | 0 | 0 | 1722.5325 | 2287.65 | 2470.662 | 75% | 69% | 81% | 3050.2 | 2296.71 | 3803.69 | [6 empty] | 1.5 | 1 | 2 |  |  |  | 1.5 | 1 | 2 | 3 | 2.4 | 3.6 | 2.5 | 1.4 | 3.6 |  |  |  | 639 | 575 | 703 |  |  |  | 639 | 575 | 703 | 0 | 0 | 0 | [12 empty] | 90.9776 | 45.4888 | 136.4665 |  |  | 67 | 67 | 67 | 171-174, 184-195, eigene Berechnungen | 171-174, 184-195, eigene Berechnungen | 171-174, 184-195, eigene Berechnungen |  | 171-174, 184-195, eigene Berechnungen | 171-174, 184-195, eigene Berechnungen | 171-174, 184-195, eigene Berechnungen | 171-174, 184-195, eigene Berechnungen | 171-174, 184-195, eigene Berechnungen | 171-174, 184-195, eigene Berechnungen | 171-174, 184-195, eigene Berechnungen |  |  | 171-174, 184-195, eigene Berechnungen | 171-174, 184-195, eigene Berechnungen |  | 171-174, 184-195, eigene Berechnungen
Wärmepumpen | WZärmepumpen |  |  | Haushalte | 2 | 2030 | 1 | 0 | 0 | [6 empty] | 720.9043 | 465.2739 | 932.7857 |  |  |  | 1718.2457 | 1126.4526 | 2514.4658 | 720.9043 | 465.2739 | 932.7857 |  |  |  | 1718.2457 | 1126.4526 | 2514.4658 | 720.9043 | 465.2739 | 932.7857 | 1718.2457 | 1126.4526 | 2514.4658 | 1413.3519 | 930.5478 | 1825.0155 |  |  |  | 1025.7981 | 587.7144 | 1743.9037 | 1413.3519 | 930.5478 | 1825.0155 |  |  |  | 1025.7981 | 587.7144 | 1743.9037 | 1413.3519 | 930.5478 | 1825.0155 |  |  |  | 1025.7981 | 587.7144 | 1743.9037 | 2440.5051 | 1591.7265 | 3163.3602 |  |  |  | 0 | 0 | 648.8944 | 2440.5051 | 1591.7265 | 3163.3602 |  |  |  | 0 | 0 | 648.8944 | 2440.5051 | 1591.7265 | 3163.3602 |  |  |  | 0 | 0 | 648.8944 |  |  |  |  | 487.83 | 367.3215 | 608.3385 | 15% | 15% | 15% |  | 22.17% | 19% | 23% | 22.17% | 19% | 23% | 22.17% | 19% | 23% | 43.46% | 38% | 45% | 43.46% | 38% | 45% | 43.46% | 38% | 45% | 75.04% | 65% | 78% | 75.04% | 65% | 78% | 75.04% | 65% | 78% |  |  |  | 0 | 0 | 0 | 1836.6075 | 2439.15 | 2634.282 | 75% | 69% | 81% | 3252.2 | 2448.81 | 4055.59 | [6 empty] | 1.5 | 1 | 2 |  |  |  | 1.5 | 1 | 2 | 3 | 2.4 | 3.6 | 2.5 | 1.4 | 3.6 |  |  |  | 639 | 575 | 703 |  |  |  | 639 | 575 | 703 | 0 | 0 | 0 | [12 empty] | 90.9776 | 45.4888 | 136.4665 |  |  | 67 | 67 | 67 | 171-174, 184-195, eigene Berechnungen | 171-174, 184-195, eigene Berechnungen | 171-174, 184-195, eigene Berechnungen |  | 171-174, 184-195, eigene Berechnungen | 171-174, 184-195, eigene Berechnungen | 171-174, 184-195, eigene Berechnungen | 171-174, 184-195, eigene Berechnungen | 171-174, 184-195, eigene Berechnungen | 171-174, 184-195, eigene Berechnungen | 171-174, 184-195, eigene Berechnungen |  |  | 171-174, 184-195, eigene Berechnungen | 171-174, 184-195, eigene Berechnungen |  | 171-174, 184-195, eigene Berechnungen
Wärmepumpen | WZärmepumpen |  |  | Haushalte | 2 | 2035 | 1 | 0 | 0 | [6 empty] | 770.1587 | 497.0628 | 996.5164 |  |  |  | 1835.6413 | 1203.4152 | 2686.2616 | 770.1587 | 497.0628 | 996.5164 |  |  |  | 1835.6413 | 1203.4152 | 2686.2616 | 770.1587 | 497.0628 | 996.5164 | 1835.6413 | 1203.4152 | 2686.2616 | 1509.9163 | 994.1256 | 1949.706 |  |  |  | 1095.8837 | 627.8688 | 1863.0524 | 1509.9163 | 994.1256 | 1949.706 |  |  |  | 1095.8837 | 627.8688 | 1863.0524 | 1509.9163 | 994.1256 | 1949.706 |  |  |  | 1095.8837 | 627.8688 | 1863.0524 | 2607.2477 | 1700.478 | 3379.4904 |  |  |  | 0 | 0 | 693.2288 | 2607.2477 | 1700.478 | 3379.4904 |  |  |  | 0 | 0 | 693.2288 | 2607.2477 | 1700.478 | 3379.4904 |  |  |  | 0 | 0 | 693.2288 |  |  |  |  | 521.16 | 392.418 | 649.902 | 15% | 15% | 15% |  | 22.17% | 19% | 23% | 22.17% | 19% | 23% | 22.17% | 19% | 23% | 43.46% | 38% | 45% | 43.46% | 38% | 45% | 43.46% | 38% | 45% | 75.04% | 65% | 78% | 75.04% | 65% | 78% | 75.04% | 65% | 78% |  |  |  | 0 | 0 | 0 | 1962.09 | 2605.8 | 2814.264 | 75% | 69% | 81% | 3474.4 | 2616.12 | 4332.68 | [6 empty] | 1.5 | 1 | 2 |  |  |  | 1.5 | 1 | 2 | 3 | 2.4 | 3.6 | 2.5 | 1.4 | 3.6 |  |  |  | 639 | 575 | 703 |  |  |  | 639 | 575 | 703 | 0 | 0 | 0 | [12 empty] | 90.9776 | 45.4888 | 136.4665 |  |  | 67 | 67 | 67 | 171-174, 184-195, eigene Berechnungen | 171-174, 184-195, eigene Berechnungen | 171-174, 184-195, eigene Berechnungen |  | 171-174, 184-195, eigene Berechnungen | 171-174, 184-195, eigene Berechnungen | 171-174, 184-195, eigene Berechnungen | 171-174, 184-195, eigene Berechnungen | 171-174, 184-195, eigene Berechnungen | 171-174, 184-195, eigene Berechnungen | 171-174, 184-195, eigene Berechnungen |  |  | 171-174, 184-195, eigene Berechnungen | 171-174, 184-195, eigene Berechnungen |  | 171-174, 184-195, eigene Berechnungen
Wärmepumpen | WZärmepumpen |  |  | Haushalte | 2 | 2040 | 1 | 0 | 0 | [6 empty] | 837.3237 | 540.4113 | 1083.4219 |  |  |  | 1995.7263 | 1308.3642 | 2920.5286 | 837.3237 | 540.4113 | 1083.4219 |  |  |  | 1995.7263 | 1308.3642 | 2920.5286 | 837.3237 | 540.4113 | 1083.4219 | 1995.7263 | 1308.3642 | 2920.5286 | 1641.5951 | 1080.8226 | 2119.7385 |  |  |  | 1191.4549 | 682.6248 | 2025.5279 | 1641.5951 | 1080.8226 | 2119.7385 |  |  |  | 1191.4549 | 682.6248 | 2025.5279 | 1641.5951 | 1080.8226 | 2119.7385 |  |  |  | 1191.4549 | 682.6248 | 2025.5279 | 2834.6239 | 1848.7755 | 3674.2134 |  |  |  | 0 | 0 | 753.6848 | 2834.6239 | 1848.7755 | 3674.2134 |  |  |  | 0 | 0 | 753.6848 | 2834.6239 | 1848.7755 | 3674.2134 |  |  |  | 0 | 0 | 753.6848 |  |  |  |  | 566.61 | 426.6405 | 706.5795 | 15% | 15% | 15% |  | 22.17% | 19% | 23% | 22.17% | 19% | 23% | 22.17% | 19% | 23% | 43.46% | 38% | 45% | 43.46% | 38% | 45% | 43.46% | 38% | 45% | 75.04% | 65% | 78% | 75.04% | 65% | 78% | 75.04% | 65% | 78% |  |  |  | 0 | 0 | 0 | 2133.2025 | 2833.05 | 3059.694 | 75% | 69% | 81% | 3777.4 | 2844.27 | 4710.53 | [6 empty] | 1.5 | 1 | 2 |  |  |  | 1.5 | 1 | 2 | 3 | 2.4 | 3.6 | 2.5 | 1.4 | 3.6 |  |  |  | 639 | 575 | 703 |  |  |  | 639 | 575 | 703 | 0 | 0 | 0 | [12 empty] | 90.9776 | 45.4888 | 136.4665 |  |  | 67 | 67 | 67 | 171-174, 184-195, eigene Berechnungen | 171-174, 184-195, eigene Berechnungen | 171-174, 184-195, eigene Berechnungen |  | 171-174, 184-195, eigene Berechnungen | 171-174, 184-195, eigene Berechnungen | 171-174, 184-195, eigene Berechnungen | 171-174, 184-195, eigene Berechnungen | 171-174, 184-195, eigene Berechnungen | 171-174, 184-195, eigene Berechnungen | 171-174, 184-195, eigene Berechnungen |  |  | 171-174, 184-195, eigene Berechnungen | 171-174, 184-195, eigene Berechnungen |  | 171-174, 184-195, eigene Berechnungen
Wärmepumpen | WZärmepumpen |  |  | Haushalte | 2 | 2045 | 1 | 0 | 0 | [6 empty] | 926.877 | 598.2093 | 1199.2959 |  |  |  | 2209.173 | 1448.2962 | 3232.8846 | 926.877 | 598.2093 | 1199.2959 |  |  |  | 2209.173 | 1448.2962 | 3232.8846 | 926.877 | 598.2093 | 1199.2959 | 2209.173 | 1448.2962 | 3232.8846 | 1817.1668 | 1196.4186 | 2346.4485 |  |  |  | 1318.8832 | 755.6328 | 2242.1619 | 1817.1668 | 1196.4186 | 2346.4485 |  |  |  | 1318.8832 | 755.6328 | 2242.1619 | 1817.1668 | 1196.4186 | 2346.4485 |  |  |  | 1318.8832 | 755.6328 | 2242.1619 | 3137.7923 | 2046.5055 | 4067.1774 |  |  |  | 0 | 0 | 834.2928 | 3137.7923 | 2046.5055 | 4067.1774 |  |  |  | 0 | 0 | 834.2928 | 3137.7923 | 2046.5055 | 4067.1774 |  |  |  | 0 | 0 | 834.2928 |  |  |  |  | 627.21 | 472.2705 | 782.1495 | 15% | 15% | 15% |  | 22.17% | 19% | 23% | 22.17% | 19% | 23% | 22.17% | 19% | 23% | 43.46% | 38% | 45% | 43.46% | 38% | 45% | 43.46% | 38% | 45% | 75.04% | 65% | 78% | 75.04% | 65% | 78% | 75.04% | 65% | 78% |  |  |  | 0 | 0 | 0 | 2361.3525 | 3136.05 | 3386.934 | 75% | 69% | 81% | 4181.4 | 3148.47 | 5214.33 | [6 empty] | 1.5 | 1 | 2 |  |  |  | 1.5 | 1 | 2 | 3 | 2.4 | 3.6 | 2.5 | 1.4 | 3.6 |  |  |  | 639 | 575 | 703 |  |  |  | 639 | 575 | 703 | 0 | 0 | 0 | [12 empty] | 90.9776 | 45.4888 | 136.4665 |  |  | 67 | 67 | 67 | 171-174, 184-195, eigene Berechnungen | 171-174, 184-195, eigene Berechnungen | 171-174, 184-195, eigene Berechnungen |  | 171-174, 184-195, eigene Berechnungen | 171-174, 184-195, eigene Berechnungen | 171-174, 184-195, eigene Berechnungen | 171-174, 184-195, eigene Berechnungen | 171-174, 184-195, eigene Berechnungen | 171-174, 184-195, eigene Berechnungen | 171-174, 184-195, eigene Berechnungen |  |  | 171-174, 184-195, eigene Berechnungen | 171-174, 184-195, eigene Berechnungen |  | 171-174, 184-195, eigene Berechnungen
Wärmepumpen | WZärmepumpen |  |  | Haushalte | 2 | 2050 | 1 | 0 | 0 | [6 empty] | 1038.8187 | 670.4568 | 1344.1384 |  |  |  | 2475.9813 | 1623.2112 | 3623.3296 | 1038.8187 | 670.4568 | 1344.1384 |  |  |  | 2475.9813 | 1623.2112 | 3623.3296 | 1038.8187 | 670.4568 | 1344.1384 | 2475.9813 | 1623.2112 | 3623.3296 | 2036.6313 | 1340.9136 | 2629.836 |  |  |  | 1478.1687 | 846.8928 | 2512.9544 | 2036.6313 | 1340.9136 | 2629.836 |  |  |  | 1478.1687 | 846.8928 | 2512.9544 | 2036.6313 | 1340.9136 | 2629.836 |  |  |  | 1478.1687 | 846.8928 | 2512.9544 | 3516.7527 | 2293.668 | 4558.3824 |  |  |  | 0 | 0 | 935.0528 | 3516.7527 | 2293.668 | 4558.3824 |  |  |  | 0 | 0 | 935.0528 | 3516.7527 | 2293.668 | 4558.3824 |  |  |  | 0 | 0 | 935.0528 |  |  |  |  | 702.96 | 529.308 | 876.612 | 15% | 15% | 15% |  | 22.17% | 19% | 23% | 22.17% | 19% | 23% | 22.17% | 19% | 23% | 43.46% | 38% | 45% | 43.46% | 38% | 45% | 43.46% | 38% | 45% | 75.04% | 65% | 78% | 75.04% | 65% | 78% | 75.04% | 65% | 78% |  |  |  | 0 | 0 | 0 | 2646.54 | 3514.8 | 3795.984 | 75% | 69% | 81% | 4686.4 | 3528.72 | 5844.08 | [6 empty] | 1.5 | 1 | 2 |  |  |  | 1.5 | 1 | 2 | 3 | 2.4 | 3.6 | 2.5 | 1.4 | 3.6 |  |  |  | 639 | 575 | 703 |  |  |  | 639 | 575 | 703 | 0 | 0 | 0 | [12 empty] | 90.9776 | 45.4888 | 136.4665 |  |  | 67 | 67 | 67 | 171-174, 184-195, eigene Berechnungen | 171-174, 184-195, eigene Berechnungen | 171-174, 184-195, eigene Berechnungen |  | 171-174, 184-195, eigene Berechnungen | 171-174, 184-195, eigene Berechnungen | 171-174, 184-195, eigene Berechnungen | 171-174, 184-195, eigene Berechnungen | 171-174, 184-195, eigene Berechnungen | 171-174, 184-195, eigene Berechnungen | 171-174, 184-195, eigene Berechnungen |  |  | 171-174, 184-195, eigene Berechnungen | 171-174, 184-195, eigene Berechnungen |  | 171-174, 184-195, eigene Berechnungen
Trockner | WZäschetrockner |  |  | Haushalte | 2 | 2015 | 0 | 0 | 1 | [6 empty] | 0 | 0 | 143.652 |  |  |  | 359.316 | 0 | 1436.52 | 0 | 0 | 143.652 |  |  |  | 359.316 | 0 | 1436.52 | 0 | 0 | 143.652 | 359.316 | 0 | 1436.52 | 0 | 0 | 143.652 |  |  |  | 359.316 | 0 | 1436.52 | 0 | 0 | 143.652 |  |  |  | 359.316 | 0 | 1436.52 | 0 | 0 | 143.652 |  |  |  | 359.316 | 0 | 1436.52 | 0 | 0 | 143.652 |  |  |  | 359.316 | 0 | 1436.52 | 0 | 0 | 143.652 |  |  |  | 359.316 | 0 | 1436.52 | 0 | 0 | 143.652 |  |  |  | 359.316 | 0 | 1436.52 |  |  |  |  | 532.32 | 525.945 | 538.695 | 1.5% | 1.5% | 1.5% |  | 1.287% | 0.3% | 1.9% | 1.287% | 0.3% | 1.9% | 1.287% | 0.3% | 1.9% | 1.287% | 0.3% | 1.9% | 1.287% | 0.3% | 1.9% | 1.287% | 0.3% | 1.9% | 1.287% | 0.3% | 1.9% | 1.287% | 0.3% | 1.9% | 1.287% | 0.3% | 1.9% |  |  |  | 0 | 0 | 0 | 806.449 | 816.224 | 1525.984 | 2.3% | 0.3% | 4.3% | 35488 | 35063 | 35913 | [6 empty] | 1.75 | 1.15 | 2.35 |  |  |  | 1.75 | 0.5 | 3 | 3.5 | 2.3 | 4.7 | 3.5 | 3.5 | 3.5 | [9 empty] | 160 | 144 | 176 | 92.5041 | 83.2435 | 101.7647 | [12 empty] | 753.0588 | 745.5282 | 760.5894 |  |  | 67 | 67 | 67 | 171-174, 184-195, eigene Berechnungen | 171-174, 184-195, eigene Berechnungen | 171-174, 184-195, eigene Berechnungen |  | 171-174, 184-195, eigene Berechnungen | 171-174, 184-195, eigene Berechnungen | 171-174, 184-195, eigene Berechnungen | 171-174, 184-195, eigene Berechnungen | 171-174, 184-195, eigene Berechnungen | 171-174, 184-195, eigene Berechnungen | 171-174, 184-195, eigene Berechnungen |  |  | 171-174, 184-195, eigene Berechnungen | 171-174, 184-195, eigene Berechnungen |  | 171-174, 184-195, eigene Berechnungen
Trockner | WZäschetrockner |  |  | Haushalte | 2 | 2020 | 0 | 0 | 1 | [6 empty] | 0 | 0 | 124.9772 |  |  |  | 312.6049 | 0 | 1249.7724 | 0 | 0 | 124.9772 |  |  |  | 312.6049 | 0 | 1249.7724 | 0 | 0 | 124.9772 | 312.6049 | 0 | 1249.7724 | 0 | 0 | 124.9772 |  |  |  | 312.6049 | 0 | 1249.7724 | 0 | 0 | 124.9772 |  |  |  | 312.6049 | 0 | 1249.7724 | 0 | 0 | 124.9772 |  |  |  | 312.6049 | 0 | 1249.7724 | 0 | 0 | 124.9772 |  |  |  | 312.6049 | 0 | 1249.7724 | 0 | 0 | 124.9772 |  |  |  | 312.6049 | 0 | 1249.7724 | 0 | 0 | 124.9772 |  |  |  | 312.6049 | 0 | 1249.7724 |  |  |  |  | 463.1184 | 457.5722 | 468.6646 | 1.5% | 1.5% | 1.5% |  | 1.287% | 0.3% | 1.9% | 1.287% | 0.3% | 1.9% | 1.287% | 0.3% | 1.9% | 1.287% | 0.3% | 1.9% | 1.287% | 0.3% | 1.9% | 1.287% | 0.3% | 1.9% | 1.287% | 0.3% | 1.9% | 1.287% | 0.3% | 1.9% | 1.287% | 0.3% | 1.9% |  |  |  | 0 | 0 | 0 | 701.6106 | 710.1149 | 1327.6061 | 2.3% | 0.3% | 4.3% | 30874.56 | 30504.81 | 31244.31 | [6 empty] | 1.75 | 1.15 | 2.35 |  |  |  | 1.75 | 0.5 | 3 | 3.5 | 2.3 | 4.7 | 3.5 | 3.5 | 3.5 | [9 empty] | 160 | 144 | 176 | 92.5041 | 83.2435 | 101.7647 | [12 empty] | 753.0588 | 745.5282 | 760.5894 |  |  | 67 | 67 | 67 | 171-174, 184-195, eigene Berechnungen | 171-174, 184-195, eigene Berechnungen | 171-174, 184-195, eigene Berechnungen |  | 171-174, 184-195, eigene Berechnungen | 171-174, 184-195, eigene Berechnungen | 171-174, 184-195, eigene Berechnungen | 171-174, 184-195, eigene Berechnungen | 171-174, 184-195, eigene Berechnungen | 171-174, 184-195, eigene Berechnungen | 171-174, 184-195, eigene Berechnungen |  |  | 171-174, 184-195, eigene Berechnungen | 171-174, 184-195, eigene Berechnungen |  | 171-174, 184-195, eigene Berechnungen
Trockner | WZäschetrockner |  |  | Haushalte | 2 | 2025 | 0 | 0 | 1 | [6 empty] | 0 | 0 | 109.1755 |  |  |  | 273.0802 | 0 | 1091.7552 | 0 | 0 | 109.1755 |  |  |  | 273.0802 | 0 | 1091.7552 | 0 | 0 | 109.1755 | 273.0802 | 0 | 1091.7552 | 0 | 0 | 109.1755 |  |  |  | 273.0802 | 0 | 1091.7552 | 0 | 0 | 109.1755 |  |  |  | 273.0802 | 0 | 1091.7552 | 0 | 0 | 109.1755 |  |  |  | 273.0802 | 0 | 1091.7552 | 0 | 0 | 109.1755 |  |  |  | 273.0802 | 0 | 1091.7552 | 0 | 0 | 109.1755 |  |  |  | 273.0802 | 0 | 1091.7552 | 0 | 0 | 109.1755 |  |  |  | 273.0802 | 0 | 1091.7552 |  |  |  |  | 404.5632 | 399.7182 | 409.4082 | 1.5% | 1.5% | 1.5% |  | 1.287% | 0.3% | 1.9% | 1.287% | 0.3% | 1.9% | 1.287% | 0.3% | 1.9% | 1.287% | 0.3% | 1.9% | 1.287% | 0.3% | 1.9% | 1.287% | 0.3% | 1.9% | 1.287% | 0.3% | 1.9% | 1.287% | 0.3% | 1.9% | 1.287% | 0.3% | 1.9% |  |  |  | 0 | 0 | 0 | 612.9012 | 620.3302 | 1159.7478 | 2.3% | 0.3% | 4.3% | 26970.88 | 26647.88 | 27293.88 | [6 empty] | 1.75 | 1.15 | 2.35 |  |  |  | 1.75 | 0.5 | 3 | 3.5 | 2.3 | 4.7 | 3.5 | 3.5 | 3.5 | [9 empty] | 160 | 144 | 176 | 92.5041 | 83.2435 | 101.7647 | [12 empty] | 753.0588 | 745.5282 | 760.5894 |  |  | 67 | 67 | 67 | 171-174, 184-195, eigene Berechnungen | 171-174, 184-195, eigene Berechnungen | 171-174, 184-195, eigene Berechnungen |  | 171-174, 184-195, eigene Berechnungen | 171-174, 184-195, eigene Berechnungen | 171-174, 184-195, eigene Berechnungen | 171-174, 184-195, eigene Berechnungen | 171-174, 184-195, eigene Berechnungen | 171-174, 184-195, eigene Berechnungen | 171-174, 184-195, eigene Berechnungen |  |  | 171-174, 184-195, eigene Berechnungen | 171-174, 184-195, eigene Berechnungen |  | 171-174, 184-195, eigene Berechnungen
Trockner | WZäschetrockner |  |  | Haushalte | 2 | 2030 | 0 | 0 | 1 | [6 empty] | 0 | 0 | 96.2468 |  |  |  | 240.7417 | 0 | 962.4684 | 0 | 0 | 96.2468 |  |  |  | 240.7417 | 0 | 962.4684 | 0 | 0 | 96.2468 | 240.7417 | 0 | 962.4684 | 0 | 0 | 96.2468 |  |  |  | 240.7417 | 0 | 962.4684 | 0 | 0 | 96.2468 |  |  |  | 240.7417 | 0 | 962.4684 | 0 | 0 | 96.2468 |  |  |  | 240.7417 | 0 | 962.4684 | 0 | 0 | 96.2468 |  |  |  | 240.7417 | 0 | 962.4684 | 0 | 0 | 96.2468 |  |  |  | 240.7417 | 0 | 962.4684 | 0 | 0 | 96.2468 |  |  |  | 240.7417 | 0 | 962.4684 |  |  |  |  | 356.6544 | 352.3832 | 360.9256 | 1.5% | 1.5% | 1.5% |  | 1.287% | 0.3% | 1.9% | 1.287% | 0.3% | 1.9% | 1.287% | 0.3% | 1.9% | 1.287% | 0.3% | 1.9% | 1.287% | 0.3% | 1.9% | 1.287% | 0.3% | 1.9% | 1.287% | 0.3% | 1.9% | 1.287% | 0.3% | 1.9% | 1.287% | 0.3% | 1.9% |  |  |  | 0 | 0 | 0 | 540.3208 | 546.8701 | 1022.4093 | 2.3% | 0.3% | 4.3% | 23776.96 | 23492.21 | 24061.71 | [6 empty] | 1.75 | 1.15 | 2.35 |  |  |  | 1.75 | 0.5 | 3 | 3.5 | 2.3 | 4.7 | 3.5 | 3.5 | 3.5 | [9 empty] | 160 | 144 | 176 | 92.5041 | 83.2435 | 101.7647 | [12 empty] | 753.0588 | 745.5282 | 760.5894 |  |  | 67 | 67 | 67 | 171-174, 184-195, eigene Berechnungen | 171-174, 184-195, eigene Berechnungen | 171-174, 184-195, eigene Berechnungen |  | 171-174, 184-195, eigene Berechnungen | 171-174, 184-195, eigene Berechnungen | 171-174, 184-195, eigene Berechnungen | 171-174, 184-195, eigene Berechnungen | 171-174, 184-195, eigene Berechnungen | 171-174, 184-195, eigene Berechnungen | 171-174, 184-195, eigene Berechnungen |  |  | 171-174, 184-195, eigene Berechnungen | 171-174, 184-195, eigene Berechnungen |  | 171-174, 184-195, eigene Berechnungen
Trockner | WZäschetrockner |  |  | Haushalte | 2 | 2035 | 0 | 0 | 1 | [6 empty] | 0 | 0 | 89.0642 |  |  |  | 222.7759 | 0 | 890.6424 | 0 | 0 | 89.0642 |  |  |  | 222.7759 | 0 | 890.6424 | 0 | 0 | 89.0642 | 222.7759 | 0 | 890.6424 | 0 | 0 | 89.0642 |  |  |  | 222.7759 | 0 | 890.6424 | 0 | 0 | 89.0642 |  |  |  | 222.7759 | 0 | 890.6424 | 0 | 0 | 89.0642 |  |  |  | 222.7759 | 0 | 890.6424 | 0 | 0 | 89.0642 |  |  |  | 222.7759 | 0 | 890.6424 | 0 | 0 | 89.0642 |  |  |  | 222.7759 | 0 | 890.6424 | 0 | 0 | 89.0642 |  |  |  | 222.7759 | 0 | 890.6424 |  |  |  |  | 330.0384 | 326.0859 | 333.9909 | 1.5% | 1.5% | 1.5% |  | 1.287% | 0.3% | 1.9% | 1.287% | 0.3% | 1.9% | 1.287% | 0.3% | 1.9% | 1.287% | 0.3% | 1.9% | 1.287% | 0.3% | 1.9% | 1.287% | 0.3% | 1.9% | 1.287% | 0.3% | 1.9% | 1.287% | 0.3% | 1.9% | 1.287% | 0.3% | 1.9% |  |  |  | 0 | 0 | 0 | 499.9984 | 506.0589 | 946.1101 | 2.3% | 0.3% | 4.3% | 22002.56 | 21739.06 | 22266.06 | [6 empty] | 1.75 | 1.15 | 2.35 |  |  |  | 1.75 | 0.5 | 3 | 3.5 | 2.3 | 4.7 | 3.5 | 3.5 | 3.5 | [9 empty] | 160 | 144 | 176 | 92.5041 | 83.2435 | 101.7647 | [12 empty] | 753.0588 | 745.5282 | 760.5894 |  |  | 67 | 67 | 67 | 171-174, 184-195, eigene Berechnungen | 171-174, 184-195, eigene Berechnungen | 171-174, 184-195, eigene Berechnungen |  | 171-174, 184-195, eigene Berechnungen | 171-174, 184-195, eigene Berechnungen | 171-174, 184-195, eigene Berechnungen | 171-174, 184-195, eigene Berechnungen | 171-174, 184-195, eigene Berechnungen | 171-174, 184-195, eigene Berechnungen | 171-174, 184-195, eigene Berechnungen |  |  | 171-174, 184-195, eigene Berechnungen | 171-174, 184-195, eigene Berechnungen |  | 171-174, 184-195, eigene Berechnungen
Trockner | WZäschetrockner |  |  | Haushalte | 2 | 2040 | 0 | 0 | 1 | [6 empty] | 0 | 0 | 83.3182 |  |  |  | 208.4033 | 0 | 833.1816 | 0 | 0 | 83.3182 |  |  |  | 208.4033 | 0 | 833.1816 | 0 | 0 | 83.3182 | 208.4033 | 0 | 833.1816 | 0 | 0 | 83.3182 |  |  |  | 208.4033 | 0 | 833.1816 | 0 | 0 | 83.3182 |  |  |  | 208.4033 | 0 | 833.1816 | 0 | 0 | 83.3182 |  |  |  | 208.4033 | 0 | 833.1816 | 0 | 0 | 83.3182 |  |  |  | 208.4033 | 0 | 833.1816 | 0 | 0 | 83.3182 |  |  |  | 208.4033 | 0 | 833.1816 | 0 | 0 | 83.3182 |  |  |  | 208.4033 | 0 | 833.1816 |  |  |  |  | 308.7456 | 305.0481 | 312.4431 | 1.5% | 1.5% | 1.5% |  | 1.287% | 0.3% | 1.9% | 1.287% | 0.3% | 1.9% | 1.287% | 0.3% | 1.9% | 1.287% | 0.3% | 1.9% | 1.287% | 0.3% | 1.9% | 1.287% | 0.3% | 1.9% | 1.287% | 0.3% | 1.9% | 1.287% | 0.3% | 1.9% | 1.287% | 0.3% | 1.9% |  |  |  | 0 | 0 | 0 | 467.7404 | 473.4099 | 885.0707 | 2.3% | 0.3% | 4.3% | 20583.04 | 20336.54 | 20829.54 | [6 empty] | 1.75 | 1.15 | 2.35 |  |  |  | 1.75 | 0.5 | 3 | 3.5 | 2.3 | 4.7 | 3.5 | 3.5 | 3.5 | [9 empty] | 160 | 144 | 176 | 92.5041 | 83.2435 | 101.7647 | [12 empty] | 753.0588 | 745.5282 | 760.5894 |  |  | 67 | 67 | 67 | 171-174, 184-195, eigene Berechnungen | 171-174, 184-195, eigene Berechnungen | 171-174, 184-195, eigene Berechnungen |  | 171-174, 184-195, eigene Berechnungen | 171-174, 184-195, eigene Berechnungen | 171-174, 184-195, eigene Berechnungen | 171-174, 184-195, eigene Berechnungen | 171-174, 184-195, eigene Berechnungen | 171-174, 184-195, eigene Berechnungen | 171-174, 184-195, eigene Berechnungen |  |  | 171-174, 184-195, eigene Berechnungen | 171-174, 184-195, eigene Berechnungen |  | 171-174, 184-195, eigene Berechnungen
Trockner | WZäschetrockner |  |  | Haushalte | 2 | 2045 | 0 | 0 | 1 | [6 empty] | 0 | 0 | 77.5721 |  |  |  | 194.0306 | 0 | 775.7208 | 0 | 0 | 77.5721 |  |  |  | 194.0306 | 0 | 775.7208 | 0 | 0 | 77.5721 | 194.0306 | 0 | 775.7208 | 0 | 0 | 77.5721 |  |  |  | 194.0306 | 0 | 775.7208 | 0 | 0 | 77.5721 |  |  |  | 194.0306 | 0 | 775.7208 | 0 | 0 | 77.5721 |  |  |  | 194.0306 | 0 | 775.7208 | 0 | 0 | 77.5721 |  |  |  | 194.0306 | 0 | 775.7208 | 0 | 0 | 77.5721 |  |  |  | 194.0306 | 0 | 775.7208 | 0 | 0 | 77.5721 |  |  |  | 194.0306 | 0 | 775.7208 |  |  |  |  | 287.4528 | 284.0103 | 290.8953 | 1.5% | 1.5% | 1.5% |  | 1.287% | 0.3% | 1.9% | 1.287% | 0.3% | 1.9% | 1.287% | 0.3% | 1.9% | 1.287% | 0.3% | 1.9% | 1.287% | 0.3% | 1.9% | 1.287% | 0.3% | 1.9% | 1.287% | 0.3% | 1.9% | 1.287% | 0.3% | 1.9% | 1.287% | 0.3% | 1.9% |  |  |  | 0 | 0 | 0 | 435.4825 | 440.761 | 824.0314 | 2.3% | 0.3% | 4.3% | 19163.52 | 18934.02 | 19393.02 | [6 empty] | 1.75 | 1.15 | 2.35 |  |  |  | 1.75 | 0.5 | 3 | 3.5 | 2.3 | 4.7 | 3.5 | 3.5 | 3.5 | [9 empty] | 160 | 144 | 176 | 92.5041 | 83.2435 | 101.7647 | [12 empty] | 753.0588 | 745.5282 | 760.5894 |  |  | 67 | 67 | 67 | 171-174, 184-195, eigene Berechnungen | 171-174, 184-195, eigene Berechnungen | 171-174, 184-195, eigene Berechnungen |  | 171-174, 184-195, eigene Berechnungen | 171-174, 184-195, eigene Berechnungen | 171-174, 184-195, eigene Berechnungen | 171-174, 184-195, eigene Berechnungen | 171-174, 184-195, eigene Berechnungen | 171-174, 184-195, eigene Berechnungen | 171-174, 184-195, eigene Berechnungen |  |  | 171-174, 184-195, eigene Berechnungen | 171-174, 184-195, eigene Berechnungen |  | 171-174, 184-195, eigene Berechnungen
Trockner | WZäschetrockner |  |  | Haushalte | 2 | 2050 | 0 | 0 | 1 | [6 empty] | 0 | 0 | 70.3895 |  |  |  | 176.0648 | 0 | 703.8948 | 0 | 0 | 70.3895 |  |  |  | 176.0648 | 0 | 703.8948 | 0 | 0 | 70.3895 | 176.0648 | 0 | 703.8948 | 0 | 0 | 70.3895 |  |  |  | 176.0648 | 0 | 703.8948 | 0 | 0 | 70.3895 |  |  |  | 176.0648 | 0 | 703.8948 | 0 | 0 | 70.3895 |  |  |  | 176.0648 | 0 | 703.8948 | 0 | 0 | 70.3895 |  |  |  | 176.0648 | 0 | 703.8948 | 0 | 0 | 70.3895 |  |  |  | 176.0648 | 0 | 703.8948 | 0 | 0 | 70.3895 |  |  |  | 176.0648 | 0 | 703.8948 |  |  |  |  | 260.8368 | 257.713 | 263.9605 | 1.5% | 1.5% | 1.5% |  | 1.287% | 0.3% | 1.9% | 1.287% | 0.3% | 1.9% | 1.287% | 0.3% | 1.9% | 1.287% | 0.3% | 1.9% | 1.287% | 0.3% | 1.9% | 1.287% | 0.3% | 1.9% | 1.287% | 0.3% | 1.9% | 1.287% | 0.3% | 1.9% | 1.287% | 0.3% | 1.9% |  |  |  | 0 | 0 | 0 | 395.16 | 399.9498 | 747.7322 | 2.3% | 0.3% | 4.3% | 17389.12 | 17180.87 | 17597.37 | [6 empty] | 1.75 | 1.15 | 2.35 |  |  |  | 1.75 | 0.5 | 3 | 3.5 | 2.3 | 4.7 | 3.5 | 3.5 | 3.5 | [9 empty] | 160 | 144 | 176 | 92.5041 | 83.2435 | 101.7647 | [12 empty] | 753.0588 | 745.5282 | 760.5894 |  |  | 67 | 67 | 67 | 171-174, 184-195, eigene Berechnungen | 171-174, 184-195, eigene Berechnungen | 171-174, 184-195, eigene Berechnungen |  | 171-174, 184-195, eigene Berechnungen | 171-174, 184-195, eigene Berechnungen | 171-174, 184-195, eigene Berechnungen | 171-174, 184-195, eigene Berechnungen | 171-174, 184-195, eigene Berechnungen | 171-174, 184-195, eigene Berechnungen | 171-174, 184-195, eigene Berechnungen |  |  | 171-174, 184-195, eigene Berechnungen | 171-174, 184-195, eigene Berechnungen |  | 171-174, 184-195, eigene Berechnungen
Klimaanlagen | Klimatisierungsanlagen |  |  | Industrie | 2 | 2015 | 1 | 0 | 0 | [6 empty] | 98.606 | 56.388 | 152.304 |  |  |  | 0 | 0 | 0 | 0 | 0 | 0 |  |  |  | 50.352 | 33.528 | 69.472 | 0 | 0 | 0 | 50.352 | 33.528 | 69.472 | 20.98 | 0 | 53.44 |  |  |  | 29.372 | 3.048 | 69.472 | 0 | 0 | 0 |  |  |  | 50.352 | 33.528 | 69.472 | 0 | 0 | 0 |  |  |  | 50.352 | 33.528 | 69.472 | 0 | 0 | 0 |  |  |  | 50.352 | 33.528 | 69.472 | 0 | 0 | 0 |  |  |  | 50.352 | 33.528 | 69.472 | 0 | 0 | 0 |  |  |  | 50.352 | 33.528 | 69.472 |  |  |  |  | 0 | 0 | 0 | 0% | 0% | 0% |  | 47% | 37% | 57% | 0% | 0% | 0% | 0% | 0% | 0% | 10% | 0% | 20% | 0% | 0% | 0% | 0% | 0% | 0% | 0% | 0% | 0% | 0% | 0% | 0% | 0% | 0% | 0% |  |  |  | 0 | 0 | 0 | 182.88 | 251.76 | 272.74 | 24% | 22% | 26% | 1049 | 762 | 1336 | [24 empty] | 365 | 292 | 438 |  |  |  | 365 | 292 | 438 | [20 empty] | 67 | 67 | 67 | 171-174, 184-195, eigene Berechnungen | 171-174, 184-195, eigene Berechnungen | 171-174, 184-195, eigene Berechnungen |  | 171-174, 184-195, eigene Berechnungen | 171-174, 184-195, eigene Berechnungen | 171-174, 184-195, eigene Berechnungen | 171-174, 184-195, eigene Berechnungen | 171-174, 184-195, eigene Berechnungen | 171-174, 184-195, eigene Berechnungen | 171-174, 184-195, eigene Berechnungen |  |  | 171-174, 184-195, eigene Berechnungen | 171-174, 184-195, eigene Berechnungen |  | 171-174, 184-195, eigene Berechnungen
Klimaanlagen | Klimatisierungsanlagen |  |  | Industrie | 2 | 2020 | 1 | 0 | 0 | [6 empty] | 100.5781 | 57.5158 | 155.3501 |  |  |  | 0 | 0 | 0 | 0 | 0 | 0 |  |  |  | 51.359 | 34.1986 | 70.8614 | 0 | 0 | 0 | 51.359 | 34.1986 | 70.8614 | 21.3996 | 0 | 54.5088 |  |  |  | 29.9594 | 3.109 | 70.8614 | 0 | 0 | 0 |  |  |  | 51.359 | 34.1986 | 70.8614 | 0 | 0 | 0 |  |  |  | 51.359 | 34.1986 | 70.8614 | 0 | 0 | 0 |  |  |  | 51.359 | 34.1986 | 70.8614 | 0 | 0 | 0 |  |  |  | 51.359 | 34.1986 | 70.8614 | 0 | 0 | 0 |  |  |  | 51.359 | 34.1986 | 70.8614 |  |  |  |  | 0 | 0 | 0 | 0% | 0% | 0% |  | 47% | 37% | 57% | 0% | 0% | 0% | 0% | 0% | 0% | 10% | 0% | 20% | 0% | 0% | 0% | 0% | 0% | 0% | 0% | 0% | 0% | 0% | 0% | 0% | 0% | 0% | 0% |  |  |  | 0 | 0 | 0 | 188.0088 | 258.7752 | 280.3398 | 24% | 22% | 26% | 1078.23 | 783.37 | 1373.09 | [24 empty] | 365 | 292 | 438 |  |  |  | 365 | 292 | 438 | [20 empty] | 67 | 67 | 67 | 171-174, 184-195, eigene Berechnungen | 171-174, 184-195, eigene Berechnungen | 171-174, 184-195, eigene Berechnungen |  | 171-174, 184-195, eigene Berechnungen | 171-174, 184-195, eigene Berechnungen | 171-174, 184-195, eigene Berechnungen | 171-174, 184-195, eigene Berechnungen | 171-174, 184-195, eigene Berechnungen | 171-174, 184-195, eigene Berechnungen | 171-174, 184-195, eigene Berechnungen |  |  | 171-174, 184-195, eigene Berechnungen | 171-174, 184-195, eigene Berechnungen |  | 171-174, 184-195, eigene Berechnungen
Klimaanlagen | Klimatisierungsanlagen |  |  | Industrie | 2 | 2025 | 1 | 0 | 0 | [6 empty] | 102.353 | 58.5307 | 158.0916 |  |  |  | 0 | 0 | 0 | 0 | 0 | 0 |  |  |  | 52.2654 | 34.8021 | 72.1119 | 0 | 0 | 0 | 52.2654 | 34.8021 | 72.1119 | 21.7772 | 0 | 55.4707 |  |  |  | 30.4881 | 3.1638 | 72.1119 | 0 | 0 | 0 |  |  |  | 52.2654 | 34.8021 | 72.1119 | 0 | 0 | 0 |  |  |  | 52.2654 | 34.8021 | 72.1119 | 0 | 0 | 0 |  |  |  | 52.2654 | 34.8021 | 72.1119 | 0 | 0 | 0 |  |  |  | 52.2654 | 34.8021 | 72.1119 | 0 | 0 | 0 |  |  |  | 52.2654 | 34.8021 | 72.1119 |  |  |  |  | 0 | 0 | 0 | 0% | 0% | 0% |  | 47% | 37% | 57% | 0% | 0% | 0% | 0% | 0% | 0% | 10% | 0% | 20% | 0% | 0% | 0% | 0% | 0% | 0% | 0% | 0% | 0% | 0% | 0% | 0% | 0% | 0% | 0% |  |  |  | 0 | 0 | 0 | 192.4776 | 264.8928 | 286.9672 | 24% | 22% | 26% | 1103.72 | 801.99 | 1405.45 | [24 empty] | 365 | 292 | 438 |  |  |  | 365 | 292 | 438 | [20 empty] | 67 | 67 | 67 | 171-174, 184-195, eigene Berechnungen | 171-174, 184-195, eigene Berechnungen | 171-174, 184-195, eigene Berechnungen |  | 171-174, 184-195, eigene Berechnungen | 171-174, 184-195, eigene Berechnungen | 171-174, 184-195, eigene Berechnungen | 171-174, 184-195, eigene Berechnungen | 171-174, 184-195, eigene Berechnungen | 171-174, 184-195, eigene Berechnungen | 171-174, 184-195, eigene Berechnungen |  |  | 171-174, 184-195, eigene Berechnungen | 171-174, 184-195, eigene Berechnungen |  | 171-174, 184-195, eigene Berechnungen
Klimaanlagen | Klimatisierungsanlagen |  |  | Industrie | 2 | 2030 | 1 | 0 | 0 | [6 empty] | 104.7196 | 59.8841 | 161.7468 |  |  |  | 0 | 0 | 0 | 0 | 0 | 0 |  |  |  | 53.4738 | 35.6067 | 73.7793 | 0 | 0 | 0 | 53.4738 | 35.6067 | 73.7793 | 22.2808 | 0 | 56.7533 |  |  |  | 31.1931 | 3.237 | 73.7793 | 0 | 0 | 0 |  |  |  | 53.4738 | 35.6067 | 73.7793 | 0 | 0 | 0 |  |  |  | 53.4738 | 35.6067 | 73.7793 | 0 | 0 | 0 |  |  |  | 53.4738 | 35.6067 | 73.7793 | 0 | 0 | 0 |  |  |  | 53.4738 | 35.6067 | 73.7793 | 0 | 0 | 0 |  |  |  | 53.4738 | 35.6067 | 73.7793 |  |  |  |  | 0 | 0 | 0 | 0% | 0% | 0% |  | 47% | 37% | 57% | 0% | 0% | 0% | 0% | 0% | 0% | 10% | 0% | 20% | 0% | 0% | 0% | 0% | 0% | 0% | 0% | 0% | 0% | 0% | 0% | 0% | 0% | 0% | 0% |  |  |  | 0 | 0 | 0 | 198.4248 | 273.0264 | 295.7786 | 24% | 22% | 26% | 1137.61 | 826.77 | 1448.45 | [24 empty] | 365 | 292 | 438 |  |  |  | 365 | 292 | 438 | [20 empty] | 67 | 67 | 67 | 171-174, 184-195, eigene Berechnungen | 171-174, 184-195, eigene Berechnungen | 171-174, 184-195, eigene Berechnungen |  | 171-174, 184-195, eigene Berechnungen | 171-174, 184-195, eigene Berechnungen | 171-174, 184-195, eigene Berechnungen | 171-174, 184-195, eigene Berechnungen | 171-174, 184-195, eigene Berechnungen | 171-174, 184-195, eigene Berechnungen | 171-174, 184-195, eigene Berechnungen |  |  | 171-174, 184-195, eigene Berechnungen | 171-174, 184-195, eigene Berechnungen |  | 171-174, 184-195, eigene Berechnungen
Klimaanlagen | Klimatisierungsanlagen |  |  | Industrie | 2 | 2035 | 1 | 0 | 0 | [6 empty] | 107.0861 | 61.2374 | 165.4021 |  |  |  | 0 | 0 | 0 | 0 | 0 | 0 |  |  |  | 54.6823 | 36.4114 | 75.4466 | 0 | 0 | 0 | 54.6823 | 36.4114 | 75.4466 | 22.7843 | 0 | 58.0358 |  |  |  | 31.898 | 3.3101 | 75.4466 | 0 | 0 | 0 |  |  |  | 54.6823 | 36.4114 | 75.4466 | 0 | 0 | 0 |  |  |  | 54.6823 | 36.4114 | 75.4466 | 0 | 0 | 0 |  |  |  | 54.6823 | 36.4114 | 75.4466 | 0 | 0 | 0 |  |  |  | 54.6823 | 36.4114 | 75.4466 | 0 | 0 | 0 |  |  |  | 54.6823 | 36.4114 | 75.4466 |  |  |  |  | 0 | 0 | 0 | 0% | 0% | 0% |  | 47% | 37% | 57% | 0% | 0% | 0% | 0% | 0% | 0% | 10% | 0% | 20% | 0% | 0% | 0% | 0% | 0% | 0% | 0% | 0% | 0% | 0% | 0% | 0% | 0% | 0% | 0% |  |  |  | 0 | 0 | 0 | 204.2664 | 281.0328 | 304.4522 | 24% | 22% | 26% | 1170.97 | 851.11 | 1490.83 | [24 empty] | 365 | 292 | 438 |  |  |  | 365 | 292 | 438 | [20 empty] | 67 | 67 | 67 | 171-174, 184-195, eigene Berechnungen | 171-174, 184-195, eigene Berechnungen | 171-174, 184-195, eigene Berechnungen |  | 171-174, 184-195, eigene Berechnungen | 171-174, 184-195, eigene Berechnungen | 171-174, 184-195, eigene Berechnungen | 171-174, 184-195, eigene Berechnungen | 171-174, 184-195, eigene Berechnungen | 171-174, 184-195, eigene Berechnungen | 171-174, 184-195, eigene Berechnungen |  |  | 171-174, 184-195, eigene Berechnungen | 171-174, 184-195, eigene Berechnungen |  | 171-174, 184-195, eigene Berechnungen
Klimaanlagen | Klimatisierungsanlagen |  |  | Industrie | 2 | 2040 | 1 | 0 | 0 | [6 empty] | 109.4527 | 62.5907 | 169.0574 |  |  |  | 0 | 0 | 0 | 0 | 0 | 0 |  |  |  | 55.8907 | 37.2161 | 77.1139 | 0 | 0 | 0 | 55.8907 | 37.2161 | 77.1139 | 23.2878 | 0 | 59.3184 |  |  |  | 32.6029 | 3.3833 | 77.1139 | 0 | 0 | 0 |  |  |  | 55.8907 | 37.2161 | 77.1139 | 0 | 0 | 0 |  |  |  | 55.8907 | 37.2161 | 77.1139 | 0 | 0 | 0 |  |  |  | 55.8907 | 37.2161 | 77.1139 | 0 | 0 | 0 |  |  |  | 55.8907 | 37.2161 | 77.1139 | 0 | 0 | 0 |  |  |  | 55.8907 | 37.2161 | 77.1139 |  |  |  |  | 0 | 0 | 0 | 0% | 0% | 0% |  | 47% | 37% | 57% | 0% | 0% | 0% | 0% | 0% | 0% | 10% | 0% | 20% | 0% | 0% | 0% | 0% | 0% | 0% | 0% | 0% | 0% | 0% | 0% | 0% | 0% | 0% | 0% |  |  |  | 0 | 0 | 0 | 210.2136 | 289.1664 | 313.2636 | 24% | 22% | 26% | 1204.86 | 875.89 | 1533.83 | [24 empty] | 365 | 292 | 438 |  |  |  | 365 | 292 | 438 | [20 empty] | 67 | 67 | 67 | 171-174, 184-195, eigene Berechnungen | 171-174, 184-195, eigene Berechnungen | 171-174, 184-195, eigene Berechnungen |  | 171-174, 184-195, eigene Berechnungen | 171-174, 184-195, eigene Berechnungen | 171-174, 184-195, eigene Berechnungen | 171-174, 184-195, eigene Berechnungen | 171-174, 184-195, eigene Berechnungen | 171-174, 184-195, eigene Berechnungen | 171-174, 184-195, eigene Berechnungen |  |  | 171-174, 184-195, eigene Berechnungen | 171-174, 184-195, eigene Berechnungen |  | 171-174, 184-195, eigene Berechnungen
Klimaanlagen | Klimatisierungsanlagen |  |  | Industrie | 2 | 2045 | 1 | 0 | 0 | [6 empty] | 112.2136 | 64.1695 | 173.322 |  |  |  | 0 | 0 | 0 | 0 | 0 | 0 |  |  |  | 57.3006 | 38.1549 | 79.0591 | 0 | 0 | 0 | 57.3006 | 38.1549 | 79.0591 | 23.8752 | 0 | 60.8147 |  |  |  | 33.4253 | 3.4686 | 79.0591 | 0 | 0 | 0 |  |  |  | 57.3006 | 38.1549 | 79.0591 | 0 | 0 | 0 |  |  |  | 57.3006 | 38.1549 | 79.0591 | 0 | 0 | 0 |  |  |  | 57.3006 | 38.1549 | 79.0591 | 0 | 0 | 0 |  |  |  | 57.3006 | 38.1549 | 79.0591 | 0 | 0 | 0 |  |  |  | 57.3006 | 38.1549 | 79.0591 |  |  |  |  | 0 | 0 | 0 | 0% | 0% | 0% |  | 47% | 37% | 57% | 0% | 0% | 0% | 0% | 0% | 0% | 10% | 0% | 20% | 0% | 0% | 0% | 0% | 0% | 0% | 0% | 0% | 0% | 0% | 0% | 0% | 0% | 0% | 0% |  |  |  | 0 | 0 | 0 | 217.3968 | 298.9896 | 323.9054 | 24% | 22% | 26% | 1245.79 | 905.82 | 1585.76 | [24 empty] | 365 | 292 | 438 |  |  |  | 365 | 292 | 438 | [20 empty] | 67 | 67 | 67 | 171-174, 184-195, eigene Berechnungen | 171-174, 184-195, eigene Berechnungen | 171-174, 184-195, eigene Berechnungen |  | 171-174, 184-195, eigene Berechnungen | 171-174, 184-195, eigene Berechnungen | 171-174, 184-195, eigene Berechnungen | 171-174, 184-195, eigene Berechnungen | 171-174, 184-195, eigene Berechnungen | 171-174, 184-195, eigene Berechnungen | 171-174, 184-195, eigene Berechnungen |  |  | 171-174, 184-195, eigene Berechnungen | 171-174, 184-195, eigene Berechnungen |  | 171-174, 184-195, eigene Berechnungen
Klimaanlagen | Klimatisierungsanlagen |  |  | Industrie | 2 | 2050 | 1 | 0 | 0 | [6 empty] | 114.9746 | 65.7484 | 177.5865 |  |  |  | 0 | 0 | 0 | 0 | 0 | 0 |  |  |  | 58.7104 | 39.0936 | 81.0044 | 0 | 0 | 0 | 58.7104 | 39.0936 | 81.0044 | 24.4627 | 0 | 62.311 |  |  |  | 34.2478 | 3.554 | 81.0044 | 0 | 0 | 0 |  |  |  | 58.7104 | 39.0936 | 81.0044 | 0 | 0 | 0 |  |  |  | 58.7104 | 39.0936 | 81.0044 | 0 | 0 | 0 |  |  |  | 58.7104 | 39.0936 | 81.0044 | 0 | 0 | 0 |  |  |  | 58.7104 | 39.0936 | 81.0044 | 0 | 0 | 0 |  |  |  | 58.7104 | 39.0936 | 81.0044 |  |  |  |  | 0 | 0 | 0 | 0% | 0% | 0% |  | 47% | 37% | 57% | 0% | 0% | 0% | 0% | 0% | 0% | 10% | 0% | 20% | 0% | 0% | 0% | 0% | 0% | 0% | 0% | 0% | 0% | 0% | 0% | 0% | 0% | 0% | 0% |  |  |  | 0 | 0 | 0 | 224.28 | 308.4072 | 334.1078 | 24% | 22% | 26% | 1285.03 | 934.5 | 1635.56 | [24 empty] | 365 | 292 | 438 |  |  |  | 365 | 292 | 438 | [20 empty] | 67 | 67 | 67 | 171-174, 184-195, eigene Berechnungen | 171-174, 184-195, eigene Berechnungen | 171-174, 184-195, eigene Berechnungen |  | 171-174, 184-195, eigene Berechnungen | 171-174, 184-195, eigene Berechnungen | 171-174, 184-195, eigene Berechnungen | 171-174, 184-195, eigene Berechnungen | 171-174, 184-195, eigene Berechnungen | 171-174, 184-195, eigene Berechnungen | 171-174, 184-195, eigene Berechnungen |  |  | 171-174, 184-195, eigene Berechnungen | 171-174, 184-195, eigene Berechnungen |  | 171-174, 184-195, eigene Berechnungen
Prozesskälte gesamt | KZältemaschinen |  |  | Industrie | 2 | 2015 | 1 | 0 | 0 | [6 empty] | 325.96 | 266.8 | 385.12 |  |  |  | 236.04 | 193.2 | 278.88 | 325.96 | 266.8 | 385.12 |  |  |  | 236.04 | 193.2 | 278.88 | 432.74 | 354.2 | 511.28 | 129.26 | 105.8 | 152.72 | 269.76 | 220.8 | 318.72 |  |  |  | 292.24 | 239.2 | 345.28 | 269.76 | 220.8 | 318.72 |  |  |  | 292.24 | 239.2 | 345.28 | 359.68 | 294.4 | 424.96 |  |  |  | 202.32 | 165.6 | 239.04 | 325.96 | 266.8 | 385.12 |  |  |  | 236.04 | 193.2 | 278.88 | 213.56 | 174.8 | 252.32 |  |  |  | 348.44 | 285.2 | 411.68 | 281 | 230 | 332 |  |  |  | 281 | 230 | 332 |  |  |  |  | 0 | 0 | 0 | 0% | 0% | 0% |  | 58% | 58% | 58% | 58% | 58% | 58% | 77% | 77% | 77% | 48% | 48% | 48% | 48% | 48% | 48% | 64% | 64% | 64% | 58% | 58% | 58% | 38% | 38% | 38% | 50% | 50% | 50% |  |  |  | 0 | 0 | 0 | 460 | 562 | 562 | 100% | 100% | 100% | 562 | 460 | 664 | [6 empty] | 2.9875 | 1.2 | 5.8 | [15 empty] | 365 | 292 | 438 |  |  |  | 365 | 292 | 438 | [20 empty] | 67 | 67 | 67 | 171-174, 184-195, eigene Berechnungen | 171-174, 184-195, eigene Berechnungen | 171-174, 184-195, eigene Berechnungen |  | 171-174, 184-195, eigene Berechnungen | 171-174, 184-195, eigene Berechnungen | 171-174, 184-195, eigene Berechnungen | 171-174, 184-195, eigene Berechnungen | 171-174, 184-195, eigene Berechnungen | 171-174, 184-195, eigene Berechnungen | 171-174, 184-195, eigene Berechnungen |  |  | 171-174, 184-195, eigene Berechnungen | 171-174, 184-195, eigene Berechnungen |  | 171-174, 184-195, eigene Berechnungen
Prozesskälte gesamt | KZältemaschinen |  |  | Industrie | 2 | 2020 | 1 | 0 | 0 | [6 empty] | 322.7004 | 264.132 | 381.2688 |  |  |  | 233.6796 | 191.268 | 276.0912 | 322.7004 | 264.132 | 381.2688 |  |  |  | 233.6796 | 191.268 | 276.0912 | 428.4126 | 350.658 | 506.1672 | 127.9674 | 104.742 | 151.1928 | 267.0624 | 218.592 | 315.5328 |  |  |  | 289.3176 | 236.808 | 341.8272 | 267.0624 | 218.592 | 315.5328 |  |  |  | 289.3176 | 236.808 | 341.8272 | 356.0832 | 291.456 | 420.7104 |  |  |  | 200.2968 | 163.944 | 236.6496 | 322.7004 | 264.132 | 381.2688 |  |  |  | 233.6796 | 191.268 | 276.0912 | 211.4244 | 173.052 | 249.7968 |  |  |  | 344.9556 | 282.348 | 407.5632 | 278.19 | 227.7 | 328.68 |  |  |  | 278.19 | 227.7 | 328.68 |  |  |  |  | 0 | 0 | 0 | 0% | 0% | 0% |  | 58% | 58% | 58% | 58% | 58% | 58% | 77% | 77% | 77% | 48% | 48% | 48% | 48% | 48% | 48% | 64% | 64% | 64% | 58% | 58% | 58% | 38% | 38% | 38% | 50% | 50% | 50% |  |  |  | 0 | 0 | 0 | 455.4 | 556.38 | 556.38 | 100% | 100% | 100% | 556.38 | 455.4 | 657.36 | [6 empty] | 2.9875 | 1.2 | 5.8 | [15 empty] | 365 | 292 | 438 |  |  |  | 365 | 292 | 438 | [20 empty] | 67 | 67 | 67 | 171-174, 184-195, eigene Berechnungen | 171-174, 184-195, eigene Berechnungen | 171-174, 184-195, eigene Berechnungen |  | 171-174, 184-195, eigene Berechnungen | 171-174, 184-195, eigene Berechnungen | 171-174, 184-195, eigene Berechnungen | 171-174, 184-195, eigene Berechnungen | 171-174, 184-195, eigene Berechnungen | 171-174, 184-195, eigene Berechnungen | 171-174, 184-195, eigene Berechnungen |  |  | 171-174, 184-195, eigene Berechnungen | 171-174, 184-195, eigene Berechnungen |  | 171-174, 184-195, eigene Berechnungen
Prozesskälte gesamt | KZältemaschinen |  |  | Industrie | 2 | 2025 | 1 | 0 | 0 | [6 empty] | 319.4408 | 261.464 | 377.4176 |  |  |  | 231.3192 | 189.336 | 273.3024 | 319.4408 | 261.464 | 377.4176 |  |  |  | 231.3192 | 189.336 | 273.3024 | 424.0852 | 347.116 | 501.0544 | 126.6748 | 103.684 | 149.6656 | 264.3648 | 216.384 | 312.3456 |  |  |  | 286.3952 | 234.416 | 338.3744 | 264.3648 | 216.384 | 312.3456 |  |  |  | 286.3952 | 234.416 | 338.3744 | 352.4864 | 288.512 | 416.4608 |  |  |  | 198.2736 | 162.288 | 234.2592 | 319.4408 | 261.464 | 377.4176 |  |  |  | 231.3192 | 189.336 | 273.3024 | 209.2888 | 171.304 | 247.2736 |  |  |  | 341.4712 | 279.496 | 403.4464 | 275.38 | 225.4 | 325.36 |  |  |  | 275.38 | 225.4 | 325.36 |  |  |  |  | 0 | 0 | 0 | 0% | 0% | 0% |  | 58% | 58% | 58% | 58% | 58% | 58% | 77% | 77% | 77% | 48% | 48% | 48% | 48% | 48% | 48% | 64% | 64% | 64% | 58% | 58% | 58% | 38% | 38% | 38% | 50% | 50% | 50% |  |  |  | 0 | 0 | 0 | 450.8 | 550.76 | 550.76 | 100% | 100% | 100% | 550.76 | 450.8 | 650.72 | [6 empty] | 2.9875 | 1.2 | 5.8 | [15 empty] | 365 | 292 | 438 |  |  |  | 365 | 292 | 438 | [20 empty] | 67 | 67 | 67 | 171-174, 184-195, eigene Berechnungen | 171-174, 184-195, eigene Berechnungen | 171-174, 184-195, eigene Berechnungen |  | 171-174, 184-195, eigene Berechnungen | 171-174, 184-195, eigene Berechnungen | 171-174, 184-195, eigene Berechnungen | 171-174, 184-195, eigene Berechnungen | 171-174, 184-195, eigene Berechnungen | 171-174, 184-195, eigene Berechnungen | 171-174, 184-195, eigene Berechnungen |  |  | 171-174, 184-195, eigene Berechnungen | 171-174, 184-195, eigene Berechnungen |  | 171-174, 184-195, eigene Berechnungen
Prozesskälte gesamt | KZältemaschinen |  |  | Industrie | 2 | 2030 | 1 | 0 | 0 | [6 empty] | 316.1812 | 258.796 | 373.5664 |  |  |  | 228.9588 | 187.404 | 270.5136 | 316.1812 | 258.796 | 373.5664 |  |  |  | 228.9588 | 187.404 | 270.5136 | 419.7578 | 343.574 | 495.9416 | 125.3822 | 102.626 | 148.1384 | 261.6672 | 214.176 | 309.1584 |  |  |  | 283.4728 | 232.024 | 334.9216 | 261.6672 | 214.176 | 309.1584 |  |  |  | 283.4728 | 232.024 | 334.9216 | 348.8896 | 285.568 | 412.2112 |  |  |  | 196.2504 | 160.632 | 231.8688 | 316.1812 | 258.796 | 373.5664 |  |  |  | 228.9588 | 187.404 | 270.5136 | 207.1532 | 169.556 | 244.7504 |  |  |  | 337.9868 | 276.644 | 399.3296 | 272.57 | 223.1 | 322.04 |  |  |  | 272.57 | 223.1 | 322.04 |  |  |  |  | 0 | 0 | 0 | 0% | 0% | 0% |  | 58% | 58% | 58% | 58% | 58% | 58% | 77% | 77% | 77% | 48% | 48% | 48% | 48% | 48% | 48% | 64% | 64% | 64% | 58% | 58% | 58% | 38% | 38% | 38% | 50% | 50% | 50% |  |  |  | 0 | 0 | 0 | 446.2 | 545.14 | 545.14 | 100% | 100% | 100% | 545.14 | 446.2 | 644.08 | [6 empty] | 2.9875 | 1.2 | 5.8 | [15 empty] | 365 | 292 | 438 |  |  |  | 365 | 292 | 438 | [20 empty] | 67 | 67 | 67 | 171-174, 184-195, eigene Berechnungen | 171-174, 184-195, eigene Berechnungen | 171-174, 184-195, eigene Berechnungen |  | 171-174, 184-195, eigene Berechnungen | 171-174, 184-195, eigene Berechnungen | 171-174, 184-195, eigene Berechnungen | 171-174, 184-195, eigene Berechnungen | 171-174, 184-195, eigene Berechnungen | 171-174, 184-195, eigene Berechnungen | 171-174, 184-195, eigene Berechnungen |  |  | 171-174, 184-195, eigene Berechnungen | 171-174, 184-195, eigene Berechnungen |  | 171-174, 184-195, eigene Berechnungen
Prozesskälte gesamt | KZältemaschinen |  |  | Industrie | 2 | 2035 | 1 | 0 | 0 | [6 empty] | 312.9216 | 256.128 | 369.7152 |  |  |  | 226.5984 | 185.472 | 267.7248 | 312.9216 | 256.128 | 369.7152 |  |  |  | 226.5984 | 185.472 | 267.7248 | 415.4304 | 340.032 | 490.8288 | 124.0896 | 101.568 | 146.6112 | 258.9696 | 211.968 | 305.9712 |  |  |  | 280.5504 | 229.632 | 331.4688 | 258.9696 | 211.968 | 305.9712 |  |  |  | 280.5504 | 229.632 | 331.4688 | 345.2928 | 282.624 | 407.9616 |  |  |  | 194.2272 | 158.976 | 229.4784 | 312.9216 | 256.128 | 369.7152 |  |  |  | 226.5984 | 185.472 | 267.7248 | 205.0176 | 167.808 | 242.2272 |  |  |  | 334.5024 | 273.792 | 395.2128 | 269.76 | 220.8 | 318.72 |  |  |  | 269.76 | 220.8 | 318.72 |  |  |  |  | 0 | 0 | 0 | 0% | 0% | 0% |  | 58% | 58% | 58% | 58% | 58% | 58% | 77% | 77% | 77% | 48% | 48% | 48% | 48% | 48% | 48% | 64% | 64% | 64% | 58% | 58% | 58% | 38% | 38% | 38% | 50% | 50% | 50% |  |  |  | 0 | 0 | 0 | 441.6 | 539.52 | 539.52 | 100% | 100% | 100% | 539.52 | 441.6 | 637.44 | [6 empty] | 2.9875 | 1.2 | 5.8 | [15 empty] | 365 | 292 | 438 |  |  |  | 365 | 292 | 438 | [20 empty] | 67 | 67 | 67 | 171-174, 184-195, eigene Berechnungen | 171-174, 184-195, eigene Berechnungen | 171-174, 184-195, eigene Berechnungen |  | 171-174, 184-195, eigene Berechnungen | 171-174, 184-195, eigene Berechnungen | 171-174, 184-195, eigene Berechnungen | 171-174, 184-195, eigene Berechnungen | 171-174, 184-195, eigene Berechnungen | 171-174, 184-195, eigene Berechnungen | 171-174, 184-195, eigene Berechnungen |  |  | 171-174, 184-195, eigene Berechnungen | 171-174, 184-195, eigene Berechnungen |  | 171-174, 184-195, eigene Berechnungen
Prozesskälte gesamt | KZältemaschinen |  |  | Industrie | 2 | 2040 | 1 | 0 | 0 | [6 empty] | 309.662 | 253.46 | 365.864 |  |  |  | 224.238 | 183.54 | 264.936 | 309.662 | 253.46 | 365.864 |  |  |  | 224.238 | 183.54 | 264.936 | 411.103 | 336.49 | 485.716 | 122.797 | 100.51 | 145.084 | 256.272 | 209.76 | 302.784 |  |  |  | 277.628 | 227.24 | 328.016 | 256.272 | 209.76 | 302.784 |  |  |  | 277.628 | 227.24 | 328.016 | 341.696 | 279.68 | 403.712 |  |  |  | 192.204 | 157.32 | 227.088 | 309.662 | 253.46 | 365.864 |  |  |  | 224.238 | 183.54 | 264.936 | 202.882 | 166.06 | 239.704 |  |  |  | 331.018 | 270.94 | 391.096 | 266.95 | 218.5 | 315.4 |  |  |  | 266.95 | 218.5 | 315.4 |  |  |  |  | 0 | 0 | 0 | 0% | 0% | 0% |  | 58% | 58% | 58% | 58% | 58% | 58% | 77% | 77% | 77% | 48% | 48% | 48% | 48% | 48% | 48% | 64% | 64% | 64% | 58% | 58% | 58% | 38% | 38% | 38% | 50% | 50% | 50% |  |  |  | 0 | 0 | 0 | 437 | 533.9 | 533.9 | 100% | 100% | 100% | 533.9 | 437 | 630.8 | [6 empty] | 2.9875 | 1.2 | 5.8 | [15 empty] | 365 | 292 | 438 |  |  |  | 365 | 292 | 438 | [20 empty] | 67 | 67 | 67 | 171-174, 184-195, eigene Berechnungen | 171-174, 184-195, eigene Berechnungen | 171-174, 184-195, eigene Berechnungen |  | 171-174, 184-195, eigene Berechnungen | 171-174, 184-195, eigene Berechnungen | 171-174, 184-195, eigene Berechnungen | 171-174, 184-195, eigene Berechnungen | 171-174, 184-195, eigene Berechnungen | 171-174, 184-195, eigene Berechnungen | 171-174, 184-195, eigene Berechnungen |  |  | 171-174, 184-195, eigene Berechnungen | 171-174, 184-195, eigene Berechnungen |  | 171-174, 184-195, eigene Berechnungen
Prozesskälte gesamt | KZältemaschinen |  |  | Industrie | 2 | 2045 | 1 | 0 | 0 | [6 empty] | 309.662 | 253.46 | 365.864 |  |  |  | 224.238 | 183.54 | 264.936 | 309.662 | 253.46 | 365.864 |  |  |  | 224.238 | 183.54 | 264.936 | 411.103 | 336.49 | 485.716 | 122.797 | 100.51 | 145.084 | 256.272 | 209.76 | 302.784 |  |  |  | 277.628 | 227.24 | 328.016 | 256.272 | 209.76 | 302.784 |  |  |  | 277.628 | 227.24 | 328.016 | 341.696 | 279.68 | 403.712 |  |  |  | 192.204 | 157.32 | 227.088 | 309.662 | 253.46 | 365.864 |  |  |  | 224.238 | 183.54 | 264.936 | 202.882 | 166.06 | 239.704 |  |  |  | 331.018 | 270.94 | 391.096 | 266.95 | 218.5 | 315.4 |  |  |  | 266.95 | 218.5 | 315.4 |  |  |  |  | 0 | 0 | 0 | 0% | 0% | 0% |  | 58% | 58% | 58% | 58% | 58% | 58% | 77% | 77% | 77% | 48% | 48% | 48% | 48% | 48% | 48% | 64% | 64% | 64% | 58% | 58% | 58% | 38% | 38% | 38% | 50% | 50% | 50% |  |  |  | 0 | 0 | 0 | 437 | 533.9 | 533.9 | 100% | 100% | 100% | 533.9 | 437 | 630.8 | [6 empty] | 2.9875 | 1.2 | 5.8 | [15 empty] | 365 | 292 | 438 |  |  |  | 365 | 292 | 438 | [20 empty] | 67 | 67 | 67 | 171-174, 184-195, eigene Berechnungen | 171-174, 184-195, eigene Berechnungen | 171-174, 184-195, eigene Berechnungen |  | 171-174, 184-195, eigene Berechnungen | 171-174, 184-195, eigene Berechnungen | 171-174, 184-195, eigene Berechnungen | 171-174, 184-195, eigene Berechnungen | 171-174, 184-195, eigene Berechnungen | 171-174, 184-195, eigene Berechnungen | 171-174, 184-195, eigene Berechnungen |  |  | 171-174, 184-195, eigene Berechnungen | 171-174, 184-195, eigene Berechnungen |  | 171-174, 184-195, eigene Berechnungen
Prozesskälte gesamt | KZältemaschinen |  |  | Industrie | 2 | 2050 | 1 | 0 | 0 | [6 empty] | 306.4024 | 250.792 | 362.0128 |  |  |  | 221.8776 | 181.608 | 262.1472 | 306.4024 | 250.792 | 362.0128 |  |  |  | 221.8776 | 181.608 | 262.1472 | 406.7756 | 332.948 | 480.6032 | 121.5044 | 99.452 | 143.5568 | 253.5744 | 207.552 | 299.5968 |  |  |  | 274.7056 | 224.848 | 324.5632 | 253.5744 | 207.552 | 299.5968 |  |  |  | 274.7056 | 224.848 | 324.5632 | 338.0992 | 276.736 | 399.4624 |  |  |  | 190.1808 | 155.664 | 224.6976 | 306.4024 | 250.792 | 362.0128 |  |  |  | 221.8776 | 181.608 | 262.1472 | 200.7464 | 164.312 | 237.1808 |  |  |  | 327.5336 | 268.088 | 386.9792 | 264.14 | 216.2 | 312.08 |  |  |  | 264.14 | 216.2 | 312.08 |  |  |  |  | 0 | 0 | 0 | 0% | 0% | 0% |  | 58% | 58% | 58% | 58% | 58% | 58% | 77% | 77% | 77% | 48% | 48% | 48% | 48% | 48% | 48% | 64% | 64% | 64% | 58% | 58% | 58% | 38% | 38% | 38% | 50% | 50% | 50% |  |  |  | 0 | 0 | 0 | 432.4 | 528.28 | 528.28 | 100% | 100% | 100% | 528.28 | 432.4 | 624.16 | [6 empty] | 2.9875 | 1.2 | 5.8 | [15 empty] | 365 | 292 | 438 |  |  |  | 365 | 292 | 438 | [20 empty] | 67 | 67 | 67 | 171-174, 184-195, eigene Berechnungen | 171-174, 184-195, eigene Berechnungen | 171-174, 184-195, eigene Berechnungen |  | 171-174, 184-195, eigene Berechnungen | 171-174, 184-195, eigene Berechnungen | 171-174, 184-195, eigene Berechnungen | 171-174, 184-195, eigene Berechnungen | 171-174, 184-195, eigene Berechnungen | 171-174, 184-195, eigene Berechnungen | 171-174, 184-195, eigene Berechnungen |  |  | 171-174, 184-195, eigene Berechnungen | 171-174, 184-195, eigene Berechnungen |  | 171-174, 184-195, eigene Berechnungen
Belüftung gesamt | Lüftungsanlagen |  |  | Industrie | 2 | 2015 | 1 | 0 | 0 | [6 empty] | 21.56 | 11.132 | 35.156 |  |  |  | 0.616 | 0 | 11.968 | 5.544 | 0.968 | 11.968 |  |  |  | 16.632 | 8.228 | 27.676 | 5.544 | 0.968 | 11.968 | 16.632 | 8.228 | 27.676 | 21.56 | 11.132 | 35.156 |  |  |  | 0.616 | 0 | 11.968 | 5.544 | 0.968 | 11.968 |  |  |  | 16.632 | 8.228 | 27.676 | 5.544 | 0.968 | 11.968 |  |  |  | 16.632 | 8.228 | 27.676 | 21.56 | 11.132 | 35.156 |  |  |  | 0.616 | 0 | 11.968 | 5.544 | 0.968 | 11.968 |  |  |  | 16.632 | 8.228 | 27.676 | 5.544 | 0.968 | 11.968 |  |  |  | 16.632 | 8.228 | 27.676 |  |  |  |  | 46.2 | 31.46 | 63.58 | 15% | 13% | 17% |  | 50% | 40% | 60% | 24% | 19% | 29% | 24% | 19% | 29% | 50% | 40% | 60% | 24% | 19% | 29% | 24% | 19% | 29% | 50% | 40% | 60% | 24% | 19% | 29% | 24% | 19% | 29% |  |  |  | 0 | 0 | 0 | 123.42 | 157.08 | 172.48 | 51% | 46% | 56% | 308 | 242 | 374 | [6 empty] | 1.1 | 0.8 | 1.4 | [15 empty] | 365 | 292 | 438 |  |  |  | 365 | 292 | 438 | [20 empty] | 67 | 67 | 67 | 171-174, 184-195, eigene Berechnungen | 171-174, 184-195, eigene Berechnungen | 171-174, 184-195, eigene Berechnungen |  | 171-174, 184-195, eigene Berechnungen | 171-174, 184-195, eigene Berechnungen | 171-174, 184-195, eigene Berechnungen | 171-174, 184-195, eigene Berechnungen | 171-174, 184-195, eigene Berechnungen | 171-174, 184-195, eigene Berechnungen | 171-174, 184-195, eigene Berechnungen |  |  | 171-174, 184-195, eigene Berechnungen | 171-174, 184-195, eigene Berechnungen |  | 171-174, 184-195, eigene Berechnungen
Belüftung gesamt | Lüftungsanlagen |  |  | Industrie | 2 | 2020 | 1 | 0 | 0 | [6 empty] | 21.9912 | 11.3546 | 35.8591 |  |  |  | 0.62832 | 0 | 12.2074 | 5.6549 | 0.98736 | 12.2074 |  |  |  | 16.9646 | 8.3926 | 28.2295 | 5.6549 | 0.98736 | 12.2074 | 16.9646 | 8.3926 | 28.2295 | 21.9912 | 11.3546 | 35.8591 |  |  |  | 0.62832 | 0 | 12.2074 | 5.6549 | 0.98736 | 12.2074 |  |  |  | 16.9646 | 8.3926 | 28.2295 | 5.6549 | 0.98736 | 12.2074 |  |  |  | 16.9646 | 8.3926 | 28.2295 | 21.9912 | 11.3546 | 35.8591 |  |  |  | 0.62832 | 0 | 12.2074 | 5.6549 | 0.98736 | 12.2074 |  |  |  | 16.9646 | 8.3926 | 28.2295 | 5.6549 | 0.98736 | 12.2074 |  |  |  | 16.9646 | 8.3926 | 28.2295 |  |  |  |  | 47.4885 | 32.3479 | 65.3395 | 15% | 13% | 17% |  | 50% | 40% | 60% | 24% | 19% | 29% | 24% | 19% | 29% | 50% | 40% | 60% | 24% | 19% | 29% | 24% | 19% | 29% | 50% | 40% | 60% | 24% | 19% | 29% | 24% | 19% | 29% |  |  |  | 0 | 0 | 0 | 126.9033 | 161.4609 | 177.2904 | 51% | 46% | 56% | 316.59 | 248.83 | 384.35 | [6 empty] | 1.1 | 0.8 | 1.4 | [15 empty] | 365 | 292 | 438 |  |  |  | 365 | 292 | 438 | [20 empty] | 67 | 67 | 67 | 171-174, 184-195, eigene Berechnungen | 171-174, 184-195, eigene Berechnungen | 171-174, 184-195, eigene Berechnungen |  | 171-174, 184-195, eigene Berechnungen | 171-174, 184-195, eigene Berechnungen | 171-174, 184-195, eigene Berechnungen | 171-174, 184-195, eigene Berechnungen | 171-174, 184-195, eigene Berechnungen | 171-174, 184-195, eigene Berechnungen | 171-174, 184-195, eigene Berechnungen |  |  | 171-174, 184-195, eigene Berechnungen | 171-174, 184-195, eigene Berechnungen |  | 171-174, 184-195, eigene Berechnungen
Belüftung gesamt | Lüftungsanlagen |  |  | Industrie | 2 | 2025 | 1 | 0 | 0 | [6 empty] | 22.3793 | 11.555 | 36.4919 |  |  |  | 0.63941 | 0 | 12.4228 | 5.7547 | 1.0048 | 12.4228 |  |  |  | 17.264 | 8.5407 | 28.7277 | 5.7547 | 1.0048 | 12.4228 | 17.264 | 8.5407 | 28.7277 | 22.3793 | 11.555 | 36.4919 |  |  |  | 0.63941 | 0 | 12.4228 | 5.7547 | 1.0048 | 12.4228 |  |  |  | 17.264 | 8.5407 | 28.7277 | 5.7547 | 1.0048 | 12.4228 |  |  |  | 17.264 | 8.5407 | 28.7277 | 22.3793 | 11.555 | 36.4919 |  |  |  | 0.63941 | 0 | 12.4228 | 5.7547 | 1.0048 | 12.4228 |  |  |  | 17.264 | 8.5407 | 28.7277 | 5.7547 | 1.0048 | 12.4228 |  |  |  | 17.264 | 8.5407 | 28.7277 |  |  |  |  | 48.612 | 33.1214 | 66.8746 | 15% | 13% | 17% |  | 50% | 40% | 60% | 24% | 19% | 29% | 24% | 19% | 29% | 50% | 40% | 60% | 24% | 19% | 29% | 24% | 19% | 29% | 50% | 40% | 60% | 24% | 19% | 29% | 24% | 19% | 29% |  |  |  | 0 | 0 | 0 | 129.9378 | 165.2808 | 181.4848 | 51% | 46% | 56% | 324.08 | 254.78 | 393.38 | [6 empty] | 1.1 | 0.8 | 1.4 | [15 empty] | 365 | 292 | 438 |  |  |  | 365 | 292 | 438 | [20 empty] | 67 | 67 | 67 | 171-174, 184-195, eigene Berechnungen | 171-174, 184-195, eigene Berechnungen | 171-174, 184-195, eigene Berechnungen |  | 171-174, 184-195, eigene Berechnungen | 171-174, 184-195, eigene Berechnungen | 171-174, 184-195, eigene Berechnungen | 171-174, 184-195, eigene Berechnungen | 171-174, 184-195, eigene Berechnungen | 171-174, 184-195, eigene Berechnungen | 171-174, 184-195, eigene Berechnungen |  |  | 171-174, 184-195, eigene Berechnungen | 171-174, 184-195, eigene Berechnungen |  | 171-174, 184-195, eigene Berechnungen
Belüftung gesamt | Lüftungsanlagen |  |  | Industrie | 2 | 2030 | 1 | 0 | 0 | [6 empty] | 22.8967 | 11.8222 | 37.3357 |  |  |  | 0.65419 | 0 | 12.71 | 5.8877 | 1.028 | 12.71 |  |  |  | 17.6632 | 8.7381 | 29.3919 | 5.8877 | 1.028 | 12.71 | 17.6632 | 8.7381 | 29.3919 | 22.8967 | 11.8222 | 37.3357 |  |  |  | 0.65419 | 0 | 12.71 | 5.8877 | 1.028 | 12.71 |  |  |  | 17.6632 | 8.7381 | 29.3919 | 5.8877 | 1.028 | 12.71 |  |  |  | 17.6632 | 8.7381 | 29.3919 | 22.8967 | 11.8222 | 37.3357 |  |  |  | 0.65419 | 0 | 12.71 | 5.8877 | 1.028 | 12.71 |  |  |  | 17.6632 | 8.7381 | 29.3919 | 5.8877 | 1.028 | 12.71 |  |  |  | 17.6632 | 8.7381 | 29.3919 |  |  |  |  | 50.106 | 34.151 | 68.9146 | 15% | 13% | 17% |  | 50% | 40% | 60% | 24% | 19% | 29% | 24% | 19% | 29% | 50% | 40% | 60% | 24% | 19% | 29% | 24% | 19% | 29% | 50% | 40% | 60% | 24% | 19% | 29% | 24% | 19% | 29% |  |  |  | 0 | 0 | 0 | 133.977 | 170.3604 | 187.0624 | 51% | 46% | 56% | 334.04 | 262.7 | 405.38 | [6 empty] | 1.1 | 0.8 | 1.4 | [15 empty] | 365 | 292 | 438 |  |  |  | 365 | 292 | 438 | [20 empty] | 67 | 67 | 67 | 171-174, 184-195, eigene Berechnungen | 171-174, 184-195, eigene Berechnungen | 171-174, 184-195, eigene Berechnungen |  | 171-174, 184-195, eigene Berechnungen | 171-174, 184-195, eigene Berechnungen | 171-174, 184-195, eigene Berechnungen | 171-174, 184-195, eigene Berechnungen | 171-174, 184-195, eigene Berechnungen | 171-174, 184-195, eigene Berechnungen | 171-174, 184-195, eigene Berechnungen |  |  | 171-174, 184-195, eigene Berechnungen | 171-174, 184-195, eigene Berechnungen |  | 171-174, 184-195, eigene Berechnungen
Belüftung gesamt | Lüftungsanlagen |  |  | Industrie | 2 | 2035 | 1 | 0 | 0 | [6 empty] | 23.4142 | 12.0894 | 38.1794 |  |  |  | 0.66898 | 0 | 12.9972 | 6.0208 | 1.0512 | 12.9972 |  |  |  | 18.0624 | 8.9356 | 30.0561 | 6.0208 | 1.0512 | 12.9972 | 18.0624 | 8.9356 | 30.0561 | 23.4142 | 12.0894 | 38.1794 |  |  |  | 0.66898 | 0 | 12.9972 | 6.0208 | 1.0512 | 12.9972 |  |  |  | 18.0624 | 8.9356 | 30.0561 | 6.0208 | 1.0512 | 12.9972 |  |  |  | 18.0624 | 8.9356 | 30.0561 | 23.4142 | 12.0894 | 38.1794 |  |  |  | 0.66898 | 0 | 12.9972 | 6.0208 | 1.0512 | 12.9972 |  |  |  | 18.0624 | 8.9356 | 30.0561 | 6.0208 | 1.0512 | 12.9972 |  |  |  | 18.0624 | 8.9356 | 30.0561 |  |  |  |  | 51.576 | 35.1611 | 70.9257 | 15% | 13% | 17% |  | 50% | 40% | 60% | 24% | 19% | 29% | 24% | 19% | 29% | 50% | 40% | 60% | 24% | 19% | 29% | 24% | 19% | 29% | 50% | 40% | 60% | 24% | 19% | 29% | 24% | 19% | 29% |  |  |  | 0 | 0 | 0 | 137.9397 | 175.3584 | 192.5504 | 51% | 46% | 56% | 343.84 | 270.47 | 417.21 | [6 empty] | 1.1 | 0.8 | 1.4 | [15 empty] | 365 | 292 | 438 |  |  |  | 365 | 292 | 438 | [20 empty] | 67 | 67 | 67 | 171-174, 184-195, eigene Berechnungen | 171-174, 184-195, eigene Berechnungen | 171-174, 184-195, eigene Berechnungen |  | 171-174, 184-195, eigene Berechnungen | 171-174, 184-195, eigene Berechnungen | 171-174, 184-195, eigene Berechnungen | 171-174, 184-195, eigene Berechnungen | 171-174, 184-195, eigene Berechnungen | 171-174, 184-195, eigene Berechnungen | 171-174, 184-195, eigene Berechnungen |  |  | 171-174, 184-195, eigene Berechnungen | 171-174, 184-195, eigene Berechnungen |  | 171-174, 184-195, eigene Berechnungen
Belüftung gesamt | Lüftungsanlagen |  |  | Industrie | 2 | 2040 | 1 | 0 | 0 | [6 empty] | 23.9316 | 12.3565 | 39.0232 |  |  |  | 0.68376 | 0 | 13.2845 | 6.1538 | 1.0745 | 13.2845 |  |  |  | 18.4615 | 9.1331 | 30.7204 | 6.1538 | 1.0745 | 13.2845 | 18.4615 | 9.1331 | 30.7204 | 23.9316 | 12.3565 | 39.0232 |  |  |  | 0.68376 | 0 | 13.2845 | 6.1538 | 1.0745 | 13.2845 |  |  |  | 18.4615 | 9.1331 | 30.7204 | 6.1538 | 1.0745 | 13.2845 |  |  |  | 18.4615 | 9.1331 | 30.7204 | 23.9316 | 12.3565 | 39.0232 |  |  |  | 0.68376 | 0 | 13.2845 | 6.1538 | 1.0745 | 13.2845 |  |  |  | 18.4615 | 9.1331 | 30.7204 | 6.1538 | 1.0745 | 13.2845 |  |  |  | 18.4615 | 9.1331 | 30.7204 |  |  |  |  | 53.07 | 36.1907 | 72.9657 | 15% | 13% | 17% |  | 50% | 40% | 60% | 24% | 19% | 29% | 24% | 19% | 29% | 50% | 40% | 60% | 24% | 19% | 29% | 24% | 19% | 29% | 50% | 40% | 60% | 24% | 19% | 29% | 24% | 19% | 29% |  |  |  | 0 | 0 | 0 | 141.9789 | 180.438 | 198.128 | 51% | 46% | 56% | 353.8 | 278.39 | 429.21 | [6 empty] | 1.1 | 0.8 | 1.4 | [15 empty] | 365 | 292 | 438 |  |  |  | 365 | 292 | 438 | [20 empty] | 67 | 67 | 67 | 171-174, 184-195, eigene Berechnungen | 171-174, 184-195, eigene Berechnungen | 171-174, 184-195, eigene Berechnungen |  | 171-174, 184-195, eigene Berechnungen | 171-174, 184-195, eigene Berechnungen | 171-174, 184-195, eigene Berechnungen | 171-174, 184-195, eigene Berechnungen | 171-174, 184-195, eigene Berechnungen | 171-174, 184-195, eigene Berechnungen | 171-174, 184-195, eigene Berechnungen |  |  | 171-174, 184-195, eigene Berechnungen | 171-174, 184-195, eigene Berechnungen |  | 171-174, 184-195, eigene Berechnungen
Belüftung gesamt | Lüftungsanlagen |  |  | Industrie | 2 | 2045 | 1 | 0 | 0 | [6 empty] | 24.5353 | 12.6682 | 40.0075 |  |  |  | 0.70101 | 0 | 13.6196 | 6.3091 | 1.1016 | 13.6196 |  |  |  | 18.9272 | 9.3635 | 31.4953 | 6.3091 | 1.1016 | 13.6196 | 18.9272 | 9.3635 | 31.4953 | 24.5353 | 12.6682 | 40.0075 |  |  |  | 0.70101 | 0 | 13.6196 | 6.3091 | 1.1016 | 13.6196 |  |  |  | 18.9272 | 9.3635 | 31.4953 | 6.3091 | 1.1016 | 13.6196 |  |  |  | 18.9272 | 9.3635 | 31.4953 | 24.5353 | 12.6682 | 40.0075 |  |  |  | 0.70101 | 0 | 13.6196 | 6.3091 | 1.1016 | 13.6196 |  |  |  | 18.9272 | 9.3635 | 31.4953 | 6.3091 | 1.1016 | 13.6196 |  |  |  | 18.9272 | 9.3635 | 31.4953 |  |  |  |  | 54.8745 | 37.4335 | 75.4307 | 15% | 13% | 17% |  | 50% | 40% | 60% | 24% | 19% | 29% | 24% | 19% | 29% | 50% | 40% | 60% | 24% | 19% | 29% | 24% | 19% | 29% | 50% | 40% | 60% | 24% | 19% | 29% | 24% | 19% | 29% |  |  |  | 0 | 0 | 0 | 146.8545 | 186.5733 | 204.8648 | 51% | 46% | 56% | 365.83 | 287.95 | 443.71 | [6 empty] | 1.1 | 0.8 | 1.4 | [15 empty] | 365 | 292 | 438 |  |  |  | 365 | 292 | 438 | [20 empty] | 67 | 67 | 67 | 171-174, 184-195, eigene Berechnungen | 171-174, 184-195, eigene Berechnungen | 171-174, 184-195, eigene Berechnungen |  | 171-174, 184-195, eigene Berechnungen | 171-174, 184-195, eigene Berechnungen | 171-174, 184-195, eigene Berechnungen | 171-174, 184-195, eigene Berechnungen | 171-174, 184-195, eigene Berechnungen | 171-174, 184-195, eigene Berechnungen | 171-174, 184-195, eigene Berechnungen |  |  | 171-174, 184-195, eigene Berechnungen | 171-174, 184-195, eigene Berechnungen |  | 171-174, 184-195, eigene Berechnungen
Belüftung gesamt | Lüftungsanlagen |  |  | Industrie | 2 | 2050 | 1 | 0 | 0 | [6 empty] | 25.139 | 12.9799 | 40.9919 |  |  |  | 0.71826 | 0 | 13.9547 | 6.4643 | 1.1287 | 13.9547 |  |  |  | 19.3929 | 9.5938 | 32.2702 | 6.4643 | 1.1287 | 13.9547 | 19.3929 | 9.5938 | 32.2702 | 25.139 | 12.9799 | 40.9919 |  |  |  | 0.71826 | 0 | 13.9547 | 6.4643 | 1.1287 | 13.9547 |  |  |  | 19.3929 | 9.5938 | 32.2702 | 6.4643 | 1.1287 | 13.9547 |  |  |  | 19.3929 | 9.5938 | 32.2702 | 25.139 | 12.9799 | 40.9919 |  |  |  | 0.71826 | 0 | 13.9547 | 6.4643 | 1.1287 | 13.9547 |  |  |  | 19.3929 | 9.5938 | 32.2702 | 6.4643 | 1.1287 | 13.9547 |  |  |  | 19.3929 | 9.5938 | 32.2702 |  |  |  |  | 56.604 | 38.6243 | 77.7937 | 15% | 13% | 17% |  | 50% | 40% | 60% | 24% | 19% | 29% | 24% | 19% | 29% | 50% | 40% | 60% | 24% | 19% | 29% | 24% | 19% | 29% | 50% | 40% | 60% | 24% | 19% | 29% | 24% | 19% | 29% |  |  |  | 0 | 0 | 0 | 151.5261 | 192.4536 | 211.3216 | 51% | 46% | 56% | 377.36 | 297.11 | 457.61 | [6 empty] | 1.1 | 0.8 | 1.4 | [15 empty] | 365 | 292 | 438 |  |  |  | 365 | 292 | 438 | [20 empty] | 67 | 67 | 67 | 171-174, 184-195, eigene Berechnungen | 171-174, 184-195, eigene Berechnungen | 171-174, 184-195, eigene Berechnungen |  | 171-174, 184-195, eigene Berechnungen | 171-174, 184-195, eigene Berechnungen | 171-174, 184-195, eigene Berechnungen | 171-174, 184-195, eigene Berechnungen | 171-174, 184-195, eigene Berechnungen | 171-174, 184-195, eigene Berechnungen | 171-174, 184-195, eigene Berechnungen |  |  | 171-174, 184-195, eigene Berechnungen | 171-174, 184-195, eigene Berechnungen |  | 171-174, 184-195, eigene Berechnungen
Primäraluminiumelektrolyse |  |  | Al, primär | Industrie | 1 | 2015 | 1 | 1 | 0 |  |  |  | 891 | 842 | 940 | [79 empty] | 40 | 30 | 50 | 0 | 0 | 0 | 0% | 0% | 0% | [28 empty] | 95% | 92% | 98% | 870.2 | 862.96 | 940.8 | 906.84 | 928.62 | 935.186 | 99% | 98.3% | 99.7% | 938 | 916 | 960 | 0.0017903 | 0 | 0.0083333 | 0.23408 | 0.00027778 | 0.5 | 2.1 | 1.9 | 2.3 | 2.1 | 1.9 | 2.3 | 4 | 3.6 | 4.4 | 6.1 | 6.1 | 6.1 | 4.2 | 3.7 | 4.7 |  | gleichmäßiger Strombezug |  | 350 | 335 | 365 | 100 | 80 | 120 | 730 | 680 | 780 | 0 | 0 | 0 | 117.0294 | 81.4118 | 152.6471 | 479.3118 | 363.3 | 595.3235 | 0 | 0 | 0 | 0 | 0 | 0 | 2.0353 | 0 | 4.0706 |  |  | 220 | 220 |  | 182, 223 | 182, 223 | 182 |  | 182 | 182 | 182 | 166, 168, 223 | 198-199 | 202 | 202 |  | 181-182 | 211 | 214 | 220 | 214 |  |  | Berechnung der Kennwerte s. separate Excel-Arbeitsmappe im Unterordner "Einzelstudien"
Primäraluminiumelektrolyse |  |  | Al, primär | Industrie | 1 | 2020 | 1 | 1 | 0 |  |  |  | 846.45 | 799.9 | 893 | [79 empty] | 38 | 28.5 | 47.5 | 0 | 0 | 0 | 0% | 0% | 0% | [28 empty] | 95% | 92% | 98% | 826.69 | 819.812 | 893.76 | 861.498 | 882.189 | 888.4267 | 99% | 98.3% | 99.7% | 891.1 | 870.2 | 912 | 0.0017903 | 0 | 0.0083333 | 0.23408 | 0.00027778 | 0.5 | 2.1 | 1.9 | 2.3 | 2.1 | 1.9 | 2.3 | 4 | 3.6 | 4.4 | 6.1 | 6.1 | 6.1 | 4.2 | 3.7 | 4.7 |  | gleichmäßiger Strombezug |  | 350 | 335 | 365 | 100 | 80 | 120 | 730 | 680 | 780 | 0 | 0 | 0 | 117.0294 | 81.4118 | 152.6471 | 479.3118 | 363.3 | 595.3235 | 0 | 0 | 0 | 0 | 0 | 0 | 2.0353 | 0 | 4.0706 |  |  | 220 | 220 |  | 182, 223 | 182, 223 | 182 |  | 182 | 182 | 182 | 166, 168, 223 | 198-199 | 202 | 202 |  | 181-182 | 211 | 214 | 220 | 214 |  |  | Berechnung der Kennwerte s. separate Excel-Arbeitsmappe im Unterordner "Einzelstudien"
Primäraluminiumelektrolyse |  |  | Al, primär | Industrie | 1 | 2025 | 1 | 1 | 0 |  |  |  | 801.9 | 757.8 | 846 | [79 empty] | 36 | 27 | 45 | 0 | 0 | 0 | 0% | 0% | 0% | [28 empty] | 95% | 92% | 98% | 783.18 | 776.664 | 846.72 | 816.156 | 835.758 | 841.6674 | 99% | 98.3% | 99.7% | 844.2 | 824.4 | 864 | 0.0017903 | 0 | 0.0083333 | 0.23408 | 0.00027778 | 0.5 | 2.1 | 1.9 | 2.3 | 2.1 | 1.9 | 2.3 | 4 | 3.6 | 4.4 | 6.1 | 6.1 | 6.1 | 4.2 | 3.7 | 4.7 |  | gleichmäßiger Strombezug |  | 350 | 335 | 365 | 100 | 80 | 120 | 730 | 680 | 780 | 0 | 0 | 0 | 117.0294 | 81.4118 | 152.6471 | 479.3118 | 363.3 | 595.3235 | 0 | 0 | 0 | 0 | 0 | 0 | 2.0353 | 0 | 4.0706 |  |  | 220 | 220 |  | 182, 223 | 182, 223 | 182 |  | 182 | 182 | 182 | 166, 168, 223 | 198-199 | 202 | 202 |  | 181-182 | 211 | 214 | 220 | 214 |  |  | Berechnung der Kennwerte s. separate Excel-Arbeitsmappe im Unterordner "Einzelstudien"
Primäraluminiumelektrolyse |  |  | Al, primär | Industrie | 1 | 2030 | 1 | 1 | 0 |  |  |  | 766.26 | 724.12 | 808.4 | [79 empty] | 34.4 | 25.8 | 43 | 0 | 0 | 0 | 0% | 0% | 0% | [28 empty] | 95% | 92% | 98% | 748.372 | 742.1456 | 809.088 | 779.8824 | 798.6132 | 804.26 | 99% | 98.3% | 99.7% | 806.68 | 787.76 | 825.6 | 0.0017903 | 0 | 0.0083333 | 0.23408 | 0.00027778 | 0.5 | 2.1 | 1.9 | 2.3 | 2.1 | 1.9 | 2.3 | 4 | 3.6 | 4.4 | 6.1 | 6.1 | 6.1 | 4.2 | 3.7 | 4.7 |  | gleichmäßiger Strombezug |  | 350 | 335 | 365 | 100 | 80 | 120 | 730 | 680 | 780 | 0 | 0 | 0 | 117.0294 | 81.4118 | 152.6471 | 479.3118 | 363.3 | 595.3235 | 0 | 0 | 0 | 0 | 0 | 0 | 2.0353 | 0 | 4.0706 |  |  | 220 | 220 |  | 182, 223 | 182, 223 | 182 |  | 182 | 182 | 182 | 166, 168, 223 | 198-199 | 202 | 202 |  | 181-182 | 211 | 214 | 220 | 214 |  |  | Berechnung der Kennwerte s. separate Excel-Arbeitsmappe im Unterordner "Einzelstudien"
Primäraluminiumelektrolyse |  |  | Al, primär | Industrie | 1 | 2035 | 1 | 1 | 0 |  |  |  | 730.62 | 690.44 | 770.8 | [79 empty] | 32.8 | 24.6 | 41 | 0 | 0 | 0 | 0% | 0% | 0% | [28 empty] | 95% | 92% | 98% | 713.564 | 707.6272 | 771.456 | 743.6088 | 761.4684 | 766.8525 | 99% | 98.3% | 99.7% | 769.16 | 751.12 | 787.2 | 0.0017903 | 0 | 0.0083333 | 0.23408 | 0.00027778 | 0.5 | 2.1 | 1.9 | 2.3 | 2.1 | 1.9 | 2.3 | 4 | 3.6 | 4.4 | 6.1 | 6.1 | 6.1 | 4.2 | 3.7 | 4.7 |  | gleichmäßiger Strombezug |  | 350 | 335 | 365 | 100 | 80 | 120 | 730 | 680 | 780 | 0 | 0 | 0 | 117.0294 | 81.4118 | 152.6471 | 479.3118 | 363.3 | 595.3235 | 0 | 0 | 0 | 0 | 0 | 0 | 2.0353 | 0 | 4.0706 |  |  | 220 | 220 |  | 182, 223 | 182, 223 | 182 |  | 182 | 182 | 182 | 166, 168, 223 | 198-199 | 202 | 202 |  | 181-182 | 211 | 214 | 220 | 214 |  |  | Berechnung der Kennwerte s. separate Excel-Arbeitsmappe im Unterordner "Einzelstudien"
Primäraluminiumelektrolyse |  |  | Al, primär | Industrie | 1 | 2040 | 1 | 1 | 0 |  |  |  | 694.98 | 656.76 | 733.2 | [79 empty] | 31.2 | 23.4 | 39 | 0 | 0 | 0 | 0% | 0% | 0% | [28 empty] | 95% | 92% | 98% | 678.756 | 673.1088 | 733.824 | 707.3352 | 724.3236 | 729.4451 | 99% | 98.3% | 99.7% | 731.64 | 714.48 | 748.8 | 0.0017903 | 0 | 0.0083333 | 0.23408 | 0.00027778 | 0.5 | 2.1 | 1.9 | 2.3 | 2.1 | 1.9 | 2.3 | 4 | 3.6 | 4.4 | 6.1 | 6.1 | 6.1 | 4.2 | 3.7 | 4.7 |  | gleichmäßiger Strombezug |  | 350 | 335 | 365 | 100 | 80 | 120 | 730 | 680 | 780 | 0 | 0 | 0 | 117.0294 | 81.4118 | 152.6471 | 479.3118 | 363.3 | 595.3235 | 0 | 0 | 0 | 0 | 0 | 0 | 2.0353 | 0 | 4.0706 |  |  | 220 | 220 |  | 182, 223 | 182, 223 | 182 |  | 182 | 182 | 182 | 166, 168, 223 | 198-199 | 202 | 202 |  | 181-182 | 211 | 214 | 220 | 214 |  |  | Berechnung der Kennwerte s. separate Excel-Arbeitsmappe im Unterordner "Einzelstudien"
Primäraluminiumelektrolyse |  |  | Al, primär | Industrie | 1 | 2045 | 1 | 1 | 0 |  |  |  | 659.34 | 623.08 | 695.6 | [79 empty] | 29.6 | 22.2 | 37 | 0 | 0 | 0 | 0% | 0% | 0% | [28 empty] | 95% | 92% | 98% | 643.948 | 638.5904 | 696.192 | 671.0616 | 687.1788 | 692.0376 | 99% | 98.3% | 99.7% | 694.12 | 677.84 | 710.4 | 0.0017903 | 0 | 0.0083333 | 0.23408 | 0.00027778 | 0.5 | 2.1 | 1.9 | 2.3 | 2.1 | 1.9 | 2.3 | 4 | 3.6 | 4.4 | 6.1 | 6.1 | 6.1 | 4.2 | 3.7 | 4.7 |  | gleichmäßiger Strombezug |  | 350 | 335 | 365 | 100 | 80 | 120 | 730 | 680 | 780 | 0 | 0 | 0 | 117.0294 | 81.4118 | 152.6471 | 479.3118 | 363.3 | 595.3235 | 0 | 0 | 0 | 0 | 0 | 0 | 2.0353 | 0 | 4.0706 |  |  | 220 | 220 |  | 182, 223 | 182, 223 | 182 |  | 182 | 182 | 182 | 166, 168, 223 | 198-199 | 202 | 202 |  | 181-182 | 211 | 214 | 220 | 214 |  |  | Berechnung der Kennwerte s. separate Excel-Arbeitsmappe im Unterordner "Einzelstudien"
Primäraluminiumelektrolyse |  |  | Al, primär | Industrie | 1 | 2050 | 1 | 1 | 0 |  |  |  | 623.7 | 589.4 | 658 | [79 empty] | 28 | 21 | 35 | 0 | 0 | 0 | 0% | 0% | 0% | [28 empty] | 95% | 92% | 98% | 609.14 | 604.072 | 658.56 | 634.788 | 650.034 | 654.6302 | 99% | 98.3% | 99.7% | 656.6 | 641.2 | 672 | 0.0017903 | 0 | 0.0083333 | 0.23408 | 0.00027778 | 0.5 | 2.1 | 1.9 | 2.3 | 2.1 | 1.9 | 2.3 | 4 | 3.6 | 4.4 | 6.1 | 6.1 | 6.1 | 4.2 | 3.7 | 4.7 |  | gleichmäßiger Strombezug |  | 350 | 335 | 365 | 100 | 80 | 120 | 730 | 680 | 780 | 0 | 0 | 0 | 117.0294 | 81.4118 | 152.6471 | 479.3118 | 363.3 | 595.3235 | 0 | 0 | 0 | 0 | 0 | 0 | 2.0353 | 0 | 4.0706 |  |  | 220 | 220 |  | 182, 223 | 182, 223 | 182 |  | 182 | 182 | 182 | 166, 168, 223 | 198-199 | 202 | 202 |  | 181-182 | 211 | 214 | 220 | 214 |  |  | Berechnung der Kennwerte s. separate Excel-Arbeitsmappe im Unterordner "Einzelstudien"
Calciumcarbidherstellung |  |  | Calciumcarbid | Industrie | 1 | 2015 | 1 | 1 | 0 |  |  |  | 63 | 39 | 87 | [79 empty] | 12 | 3 | 21 | 0 | 0 | 0 | 0% | 0% | 0% | [28 empty] | 80% | 72% | 88% | 44.8 | 56.16 | 88 | 53.2 | 74.1 | 74.88 | 95% | 94% | 96% | 78 | 56 | 100 | 0.16667 | 0.083333 | 0.25 | 0.16667 | 0.083333 | 0.25 | 2 | 1.6 | 2.4 | 2 | 1.6 | 2.4 | 4 | 3.2 | 4.8 | 6 | 6 | 6 | 4.8 | 3.4 | 6.2 |  | gleichmäßiger Strombezug |  | 50 | 20 | 80 | 0 | 0 | 0 | 50 | 20 | 80 | 8.1412 | 3.0529 | 13.2294 | 484.4 | 269.6765 | 699.1235 | 1136.7118 | 1041.0529 | 1232.3706 | 30.5294 | 0 | 61.0588 | 101.7647 | 50.8824 | 152.6471 | 20.3529 | 10.1765 | 30.5294 |  |  | 220 | 220 |  | 182, 223 | 182, 223 | 182 |  | 182 | 182 | 182 | 166, 168, 223 | 198-199 | 202 | 202 |  | 181-182 | 211 | 214 | 220 | 214 |  |  | Berechnung der Kennwerte s. separate Excel-Arbeitsmappe im Unterordner "Einzelstudien"
Calciumcarbidherstellung |  |  | Calciumcarbid | Industrie | 1 | 2020 | 1 | 1 | 0 |  |  |  | 59.22 | 36.66 | 81.78 | [79 empty] | 11.28 | 2.82 | 19.74 | 0 | 0 | 0 | 0% | 0% | 0% | [28 empty] | 80% | 72% | 88% | 42.112 | 52.7904 | 82.72 | 50.008 | 69.654 | 70.3872 | 95% | 94% | 96% | 73.32 | 52.64 | 94 | 0.16667 | 0.083333 | 0.25 | 0.16667 | 0.083333 | 0.25 | 2 | 1.6 | 2.4 | 2 | 1.6 | 2.4 | 4 | 3.2 | 4.8 | 6 | 6 | 6 | 4.8 | 3.4 | 6.2 |  | gleichmäßiger Strombezug |  | 50 | 20 | 80 | 0 | 0 | 0 | 50 | 20 | 80 | 8.1412 | 3.0529 | 13.2294 | 484.4 | 269.6765 | 699.1235 | 1136.7118 | 1041.0529 | 1232.3706 | 30.5294 | 0 | 61.0588 | 101.7647 | 50.8824 | 152.6471 | 20.3529 | 10.1765 | 30.5294 |  |  | 220 | 220 |  | 182, 223 | 182, 223 | 182 |  | 182 | 182 | 182 | 166, 168, 223 | 198-199 | 202 | 202 |  | 181-182 | 211 | 214 | 220 | 214 |  |  | Berechnung der Kennwerte s. separate Excel-Arbeitsmappe im Unterordner "Einzelstudien"
Calciumcarbidherstellung |  |  | Calciumcarbid | Industrie | 1 | 2025 | 1 | 1 | 0 |  |  |  | 55.44 | 34.32 | 76.56 | [79 empty] | 10.56 | 2.64 | 18.48 | 0 | 0 | 0 | 0% | 0% | 0% | [28 empty] | 80% | 72% | 88% | 39.424 | 49.4208 | 77.44 | 46.816 | 65.208 | 65.8944 | 95% | 94% | 96% | 68.64 | 49.28 | 88 | 0.16667 | 0.083333 | 0.25 | 0.16667 | 0.083333 | 0.25 | 2 | 1.6 | 2.4 | 2 | 1.6 | 2.4 | 4 | 3.2 | 4.8 | 6 | 6 | 6 | 4.8 | 3.4 | 6.2 |  | gleichmäßiger Strombezug |  | 50 | 20 | 80 | 0 | 0 | 0 | 50 | 20 | 80 | 8.1412 | 3.0529 | 13.2294 | 484.4 | 269.6765 | 699.1235 | 1136.7118 | 1041.0529 | 1232.3706 | 30.5294 | 0 | 61.0588 | 101.7647 | 50.8824 | 152.6471 | 20.3529 | 10.1765 | 30.5294 |  |  | 220 | 220 |  | 182, 223 | 182, 223 | 182 |  | 182 | 182 | 182 | 166, 168, 223 | 198-199 | 202 | 202 |  | 181-182 | 211 | 214 | 220 | 214 |  |  | Berechnung der Kennwerte s. separate Excel-Arbeitsmappe im Unterordner "Einzelstudien"
Calciumcarbidherstellung |  |  | Calciumcarbid | Industrie | 1 | 2030 | 1 | 1 | 0 |  |  |  | 51.66 | 31.98 | 71.34 | [79 empty] | 9.84 | 2.46 | 17.22 | 0 | 0 | 0 | 0% | 0% | 0% | [28 empty] | 80% | 72% | 88% | 36.736 | 46.0512 | 72.16 | 43.624 | 60.762 | 61.4016 | 95% | 94% | 96% | 63.96 | 45.92 | 82 | 0.16667 | 0.083333 | 0.25 | 0.16667 | 0.083333 | 0.25 | 2 | 1.6 | 2.4 | 2 | 1.6 | 2.4 | 4 | 3.2 | 4.8 | 6 | 6 | 6 | 4.8 | 3.4 | 6.2 |  | gleichmäßiger Strombezug |  | 50 | 20 | 80 | 0 | 0 | 0 | 50 | 20 | 80 | 8.1412 | 3.0529 | 13.2294 | 484.4 | 269.6765 | 699.1235 | 1136.7118 | 1041.0529 | 1232.3706 | 30.5294 | 0 | 61.0588 | 101.7647 | 50.8824 | 152.6471 | 20.3529 | 10.1765 | 30.5294 |  |  | 220 | 220 |  | 182, 223 | 182, 223 | 182 |  | 182 | 182 | 182 | 166, 168, 223 | 198-199 | 202 | 202 |  | 181-182 | 211 | 214 | 220 | 214 |  |  | Berechnung der Kennwerte s. separate Excel-Arbeitsmappe im Unterordner "Einzelstudien"
Calciumcarbidherstellung |  |  | Calciumcarbid | Industrie | 1 | 2035 | 1 | 1 | 0 |  |  |  | 48.51 | 30.03 | 66.99 | [79 empty] | 9.24 | 2.31 | 16.17 | 0 | 0 | 0 | 0% | 0% | 0% | [28 empty] | 80% | 72% | 88% | 34.496 | 43.2432 | 67.76 | 40.964 | 57.057 | 57.6576 | 95% | 94% | 96% | 60.06 | 43.12 | 77 | 0.16667 | 0.083333 | 0.25 | 0.16667 | 0.083333 | 0.25 | 2 | 1.6 | 2.4 | 2 | 1.6 | 2.4 | 4 | 3.2 | 4.8 | 6 | 6 | 6 | 4.8 | 3.4 | 6.2 |  | gleichmäßiger Strombezug |  | 50 | 20 | 80 | 0 | 0 | 0 | 50 | 20 | 80 | 8.1412 | 3.0529 | 13.2294 | 484.4 | 269.6765 | 699.1235 | 1136.7118 | 1041.0529 | 1232.3706 | 30.5294 | 0 | 61.0588 | 101.7647 | 50.8824 | 152.6471 | 20.3529 | 10.1765 | 30.5294 |  |  | 220 | 220 |  | 182, 223 | 182, 223 | 182 |  | 182 | 182 | 182 | 166, 168, 223 | 198-199 | 202 | 202 |  | 181-182 | 211 | 214 | 220 | 214 |  |  | Berechnung der Kennwerte s. separate Excel-Arbeitsmappe im Unterordner "Einzelstudien"
Calciumcarbidherstellung |  |  | Calciumcarbid | Industrie | 1 | 2040 | 1 | 1 | 0 |  |  |  | 45.99 | 28.47 | 63.51 | [79 empty] | 8.76 | 2.19 | 15.33 | 0 | 0 | 0 | 0% | 0% | 0% | [28 empty] | 80% | 72% | 88% | 32.704 | 40.9968 | 64.24 | 38.836 | 54.093 | 54.6624 | 95% | 94% | 96% | 56.94 | 40.88 | 73 | 0.16667 | 0.083333 | 0.25 | 0.16667 | 0.083333 | 0.25 | 2 | 1.6 | 2.4 | 2 | 1.6 | 2.4 | 4 | 3.2 | 4.8 | 6 | 6 | 6 | 4.8 | 3.4 | 6.2 |  | gleichmäßiger Strombezug |  | 50 | 20 | 80 | 0 | 0 | 0 | 50 | 20 | 80 | 8.1412 | 3.0529 | 13.2294 | 484.4 | 269.6765 | 699.1235 | 1136.7118 | 1041.0529 | 1232.3706 | 30.5294 | 0 | 61.0588 | 101.7647 | 50.8824 | 152.6471 | 20.3529 | 10.1765 | 30.5294 |  |  | 220 | 220 |  | 182, 223 | 182, 223 | 182 |  | 182 | 182 | 182 | 166, 168, 223 | 198-199 | 202 | 202 |  | 181-182 | 211 | 214 | 220 | 214 |  |  | Berechnung der Kennwerte s. separate Excel-Arbeitsmappe im Unterordner "Einzelstudien"
Calciumcarbidherstellung |  |  | Calciumcarbid | Industrie | 1 | 2045 | 1 | 1 | 0 |  |  |  | 42.84 | 26.52 | 59.16 | [79 empty] | 8.16 | 2.04 | 14.28 | 0 | 0 | 0 | 0% | 0% | 0% | [28 empty] | 80% | 72% | 88% | 30.464 | 38.1888 | 59.84 | 36.176 | 50.388 | 50.9184 | 95% | 94% | 96% | 53.04 | 38.08 | 68 | 0.16667 | 0.083333 | 0.25 | 0.16667 | 0.083333 | 0.25 | 2 | 1.6 | 2.4 | 2 | 1.6 | 2.4 | 4 | 3.2 | 4.8 | 6 | 6 | 6 | 4.8 | 3.4 | 6.2 |  | gleichmäßiger Strombezug |  | 50 | 20 | 80 | 0 | 0 | 0 | 50 | 20 | 80 | 8.1412 | 3.0529 | 13.2294 | 484.4 | 269.6765 | 699.1235 | 1136.7118 | 1041.0529 | 1232.3706 | 30.5294 | 0 | 61.0588 | 101.7647 | 50.8824 | 152.6471 | 20.3529 | 10.1765 | 30.5294 |  |  | 220 | 220 |  | 182, 223 | 182, 223 | 182 |  | 182 | 182 | 182 | 166, 168, 223 | 198-199 | 202 | 202 |  | 181-182 | 211 | 214 | 220 | 214 |  |  | Berechnung der Kennwerte s. separate Excel-Arbeitsmappe im Unterordner "Einzelstudien"
Calciumcarbidherstellung |  |  | Calciumcarbid | Industrie | 1 | 2050 | 1 | 1 | 0 |  |  |  | 40.32 | 24.96 | 55.68 | [79 empty] | 7.68 | 1.92 | 13.44 | 0 | 0 | 0 | 0% | 0% | 0% | [28 empty] | 80% | 72% | 88% | 28.672 | 35.9424 | 56.32 | 34.048 | 47.424 | 47.9232 | 95% | 94% | 96% | 49.92 | 35.84 | 64 | 0.16667 | 0.083333 | 0.25 | 0.16667 | 0.083333 | 0.25 | 2 | 1.6 | 2.4 | 2 | 1.6 | 2.4 | 4 | 3.2 | 4.8 | 6 | 6 | 6 | 4.8 | 3.4 | 6.2 |  | gleichmäßiger Strombezug |  | 50 | 20 | 80 | 0 | 0 | 0 | 50 | 20 | 80 | 8.1412 | 3.0529 | 13.2294 | 484.4 | 269.6765 | 699.1235 | 1136.7118 | 1041.0529 | 1232.3706 | 30.5294 | 0 | 61.0588 | 101.7647 | 50.8824 | 152.6471 | 20.3529 | 10.1765 | 30.5294 |  |  | 220 | 220 |  | 182, 223 | 182, 223 | 182 |  | 182 | 182 | 182 | 166, 168, 223 | 198-199 | 202 | 202 |  | 181-182 | 211 | 214 | 220 | 214 |  |  | Berechnung der Kennwerte s. separate Excel-Arbeitsmappe im Unterordner "Einzelstudien"
Chlor-Alkali-Elektrolyse |  |  | Chlor-Alkali-Elektrolyse | Industrie | 1 | 2015 | 1 | 1 | 0 |  |  |  | 813 | 477 | 1149 | [79 empty] | 154 | 68 | 240 | 657.3707 | 409.7437 | 953.0639 | 38.47% | 28.34% | 48.33% | [28 empty] | 86% | 83% | 89% | 1243.56 | 1418.47 | 1755.08 | 1373.7 | 1623.55 | 1640.64 | 95% | 94% | 96% | 1709 | 1446 | 1972 | 0.19429 | 0 | 1 | 0.073144 | 0 | 0.25 | 7 | 4.8 | 8.8 | 7 | 4.8 | 8.8 | 3.45 | 2.4 | 4.3 | 10.4 | 10.4 | 10.4 | 4.05 | 2.4 | 5.8 |  | gleichmäßiger Strombezug |  | 47.5 | 35 | 60 | 0 | 0 | 0 | 117.5 | 60 | 175 | 0.20353 | 0 | 0.40706 | 152.6471 | 101.7647 | 203.5294 | 260.5176 | 227.9529 | 293.0824 | 25.4412 | 15.2647 | 35.6176 | 485.4176 | 281.8882 | 688.9471 | 0.10176 | 0 | 0.30529 |  |  | 220 | 220 |  | 182, 223 | 182, 223 | 182 |  | 182 | 182 | 182 | 166, 168, 223 | 198-199 | 202 | 202 |  | 181-182 | 211 | 214 | 220 | 214 |  |  | Berechnung der Kennwerte s. separate Excel-Arbeitsmappe im Unterordner "Einzelstudien"
Chlor-Alkali-Elektrolyse |  |  | Chlor-Alkali-Elektrolyse | Industrie | 1 | 2020 | 1 | 1 | 0 |  |  |  | 800.5578 | 469.7 | 1131.4157 | [79 empty] | 151.6432 | 66.9593 | 236.327 | 645.2317 | 404.6214 | 937.247 | 38.7% | 28.68% | 48.72% | [28 empty] | 86% | 83% | 89% | 1213.1651 | 1383.8 | 1712.1826 | 1340.1242 | 1583.8674 | 1600.5397 | 95% | 94% | 96% | 1667.2289 | 1410.6571 | 1923.8007 | 0.23906 | 0 | 1 | 0.089387 | 0 | 0.25 | 7.7073 | 4.8 | 8.8 | 7.7073 | 4.8 | 8.8 | 3.7683 | 2.4 | 4.3 | 11.4609 | 4.4831 | 4.4571 | 4.4695 | 2.4 | 5.8 |  | gleichmäßiger Strombezug |  | 47.5 | 35 | 60 | 0 | 0 | 0 | 117.5 | 60 | 175 | 0.20353 | 0 | 0.40706 | 152.6471 | 101.7647 | 203.5294 | 260.5176 | 227.9529 | 293.0824 | 25.4412 | 15.2647 | 35.6176 | 485.4176 | 281.8882 | 688.9471 | 0.10176 | 0 | 0.30529 |  |  | 220 | 220 |  | 182, 223 | 182, 223 | 182 |  | 182 | 182 | 182 | 166, 168, 223 | 198-199 | 202 | 202 |  | 181-182 | 211 | 214 | 220 | 214 |  |  | Berechnung der Kennwerte s. separate Excel-Arbeitsmappe im Unterordner "Einzelstudien"
Chlor-Alkali-Elektrolyse |  |  | Chlor-Alkali-Elektrolyse | Industrie | 1 | 2025 | 1 | 1 | 0 |  |  |  | 776.7485 | 455.7307 | 1097.7664 | [79 empty] | 147.1332 | 64.9679 | 229.2985 | 626.032 | 392.5962 | 909.3377 | 38.7% | 28.68% | 48.72% | [28 empty] | 86% | 83% | 89% | 1177.1229 | 1342.6884 | 1661.315 | 1300.3102 | 1536.812 | 1552.989 | 95% | 94% | 96% | 1617.6968 | 1368.7476 | 1866.6461 | 0.23907 | 0 | 1 | 0.089393 | 0 | 0.25 | 7.7072 | 4.8 | 8.8 | 7.7072 | 4.8 | 8.8 | 3.7683 | 2.4 | 4.3 | 11.4609 | 4.483 | 4.4571 | 4.4694 | 2.4 | 5.8 |  | gleichmäßiger Strombezug |  | 47.5 | 35 | 60 | 0 | 0 | 0 | 117.5 | 60 | 175 | 0.20353 | 0 | 0.40706 | 152.6471 | 101.7647 | 203.5294 | 260.5176 | 227.9529 | 293.0824 | 25.4412 | 15.2647 | 35.6176 | 485.4176 | 281.8882 | 688.9471 | 0.10176 | 0 | 0.30529 |  |  | 220 | 220 |  | 182, 223 | 182, 223 | 182 |  | 182 | 182 | 182 | 166, 168, 223 | 198-199 | 202 | 202 |  | 181-182 | 211 | 214 | 220 | 214 |  |  | Berechnung der Kennwerte s. separate Excel-Arbeitsmappe im Unterordner "Einzelstudien"
Chlor-Alkali-Elektrolyse |  |  | Chlor-Alkali-Elektrolyse | Industrie | 1 | 2030 | 1 | 1 | 0 |  |  |  | 744.8863 | 437.0366 | 1052.7361 | [79 empty] | 141.0978 | 62.3029 | 219.8926 | 600.2585 | 376.4645 | 871.858 | 38.7% | 28.69% | 48.71% | [28 empty] | 86% | 83% | 89% | 1128.6452 | 1287.3921 | 1592.8967 | 1246.7592 | 1473.5211 | 1489.0318 | 95% | 94% | 96% | 1551.0748 | 1312.3781 | 1789.7715 | 0.23909 | 0 | 1 | 0.089399 | 0 | 0.25 | 7.7078 | 4.8 | 8.8 | 7.7078 | 4.8 | 8.8 | 3.7685 | 2.4 | 4.3 | 11.4618 | 4.4833 | 4.4574 | 4.4697 | 2.4 | 5.8 |  | gleichmäßiger Strombezug |  | 47.5 | 35 | 60 | 0 | 0 | 0 | 117.5 | 60 | 175 | 0.20353 | 0 | 0.40706 | 152.6471 | 101.7647 | 203.5294 | 260.5176 | 227.9529 | 293.0824 | 25.4412 | 15.2647 | 35.6176 | 485.4176 | 281.8882 | 688.9471 | 0.10176 | 0 | 0.30529 |  |  | 220 | 220 |  | 182, 223 | 182, 223 | 182 |  | 182 | 182 | 182 | 166, 168, 223 | 198-199 | 202 | 202 |  | 181-182 | 211 | 214 | 220 | 214 |  |  | Berechnung der Kennwerte s. separate Excel-Arbeitsmappe im Unterordner "Einzelstudien"
Chlor-Alkali-Elektrolyse |  |  | Chlor-Alkali-Elektrolyse | Industrie | 1 | 2035 | 1 | 1 | 0 |  |  |  | 713.0261 | 418.3437 | 1007.7085 | [79 empty] | 135.0628 | 59.6381 | 210.4874 | 574.4851 | 360.3329 | 834.3782 | 38.7% | 28.69% | 48.71% | [28 empty] | 86% | 83% | 89% | 1080.1674 | 1232.0958 | 1524.4783 | 1193.2082 | 1410.2301 | 1425.0747 | 95% | 94% | 96% | 1484.4528 | 1256.0086 | 1712.8969 | 0.23911 | 0 | 1 | 0.089406 | 0 | 0.25 | 7.7085 | 4.8 | 8.8 | 7.7085 | 4.8 | 8.8 | 3.7688 | 2.4 | 4.3 | 11.4627 | 4.4836 | 4.4578 | 4.47 | 2.4 | 5.8 |  | gleichmäßiger Strombezug |  | 47.5 | 35 | 60 | 0 | 0 | 0 | 117.5 | 60 | 175 | 0.20353 | 0 | 0.40706 | 152.6471 | 101.7647 | 203.5294 | 260.5176 | 227.9529 | 293.0824 | 25.4412 | 15.2647 | 35.6176 | 485.4176 | 281.8882 | 688.9471 | 0.10176 | 0 | 0.30529 |  |  | 220 | 220 |  | 182, 223 | 182, 223 | 182 |  | 182 | 182 | 182 | 166, 168, 223 | 198-199 | 202 | 202 |  | 181-182 | 211 | 214 | 220 | 214 |  |  | Berechnung der Kennwerte s. separate Excel-Arbeitsmappe im Unterordner "Einzelstudien"
Chlor-Alkali-Elektrolyse |  |  | Chlor-Alkali-Elektrolyse | Industrie | 1 | 2040 | 1 | 1 | 0 |  |  |  | 681.168 | 399.6521 | 962.684 | [79 empty] | 129.0281 | 56.9735 | 201.0828 | 548.7117 | 344.2012 | 796.8985 | 38.7% | 28.69% | 48.71% | [28 empty] | 86% | 83% | 89% | 1031.6896 | 1176.7995 | 1456.0599 | 1139.6572 | 1346.9392 | 1361.1175 | 95% | 94% | 96% | 1417.8307 | 1199.6391 | 1636.0224 | 0.23913 | 0 | 1 | 0.089414 | 0 | 0.25 | 7.7092 | 4.8 | 8.8 | 7.7092 | 4.8 | 8.8 | 3.7691 | 2.4 | 4.3 | 11.4638 | 4.4839 | 4.4582 | 4.4704 | 2.4 | 5.8 |  | gleichmäßiger Strombezug |  | 47.5 | 35 | 60 | 0 | 0 | 0 | 117.5 | 60 | 175 | 0.20353 | 0 | 0.40706 | 152.6471 | 101.7647 | 203.5294 | 260.5176 | 227.9529 | 293.0824 | 25.4412 | 15.2647 | 35.6176 | 485.4176 | 281.8882 | 688.9471 | 0.10176 | 0 | 0.30529 |  |  | 220 | 220 |  | 182, 223 | 182, 223 | 182 |  | 182 | 182 | 182 | 166, 168, 223 | 198-199 | 202 | 202 |  | 181-182 | 211 | 214 | 220 | 214 |  |  | Berechnung der Kennwerte s. separate Excel-Arbeitsmappe im Unterordner "Einzelstudien"
Chlor-Alkali-Elektrolyse |  |  | Chlor-Alkali-Elektrolyse | Industrie | 1 | 2045 | 1 | 1 | 0 |  |  |  | 652.0658 | 382.5774 | 921.5542 | [79 empty] | 123.5155 | 54.5393 | 192.4917 | 525.6101 | 329.5697 | 763.539 | 38.7% | 28.68% | 48.73% | [28 empty] | 86% | 83% | 89% | 988.1759 | 1127.1655 | 1394.6475 | 1091.5897 | 1290.1292 | 1303.7095 | 95% | 94% | 96% | 1358.0307 | 1149.0418 | 1567.0197 | 0.23902 | 0 | 1 | 0.089372 | 0 | 0.25 | 7.707 | 4.8 | 8.8 | 7.707 | 4.8 | 8.8 | 3.7682 | 2.4 | 4.3 | 11.4605 | 4.483 | 4.4571 | 4.4694 | 2.4 | 5.8 |  | gleichmäßiger Strombezug |  | 47.5 | 35 | 60 | 0 | 0 | 0 | 117.5 | 60 | 175 | 0.20353 | 0 | 0.40706 | 152.6471 | 101.7647 | 203.5294 | 260.5176 | 227.9529 | 293.0824 | 25.4412 | 15.2647 | 35.6176 | 485.4176 | 281.8882 | 688.9471 | 0.10176 | 0 | 0.30529 |  |  | 220 | 220 |  | 182, 223 | 182, 223 | 182 |  | 182 | 182 | 182 | 166, 168, 223 | 198-199 | 202 | 202 |  | 181-182 | 211 | 214 | 220 | 214 |  |  | Berechnung der Kennwerte s. separate Excel-Arbeitsmappe im Unterordner "Einzelstudien"
Chlor-Alkali-Elektrolyse |  |  | Chlor-Alkali-Elektrolyse | Industrie | 1 | 2050 | 1 | 1 | 0 |  |  |  | 625.854 | 367.1985 | 884.5095 | [79 empty] | 118.5504 | 52.347 | 184.7539 | 504.2599 | 316.3385 | 732.3116 | 38.69% | 28.68% | 48.69% | [28 empty] | 86% | 83% | 89% | 948.4344 | 1081.8342 | 1338.5588 | 1047.6891 | 1238.2439 | 1251.2781 | 95% | 94% | 96% | 1303.4146 | 1102.8306 | 1503.9986 | 0.23921 | 0 | 1 | 0.089441 | 0 | 0.25 | 7.7077 | 4.8 | 8.8 | 7.7077 | 4.8 | 8.8 | 3.7685 | 2.4 | 4.3 | 11.4616 | 4.483 | 4.457 | 4.4694 | 2.4 | 5.8 |  | gleichmäßiger Strombezug |  | 47.5 | 35 | 60 | 0 | 0 | 0 | 117.5 | 60 | 175 | 0.20353 | 0 | 0.40706 | 152.6471 | 101.7647 | 203.5294 | 260.5176 | 227.9529 | 293.0824 | 25.4412 | 15.2647 | 35.6176 | 485.4176 | 281.8882 | 688.9471 | 0.10176 | 0 | 0.30529 |  |  | 220 | 220 |  | 182, 223 | 182, 223 | 182 |  | 182 | 182 | 182 | 166, 168, 223 | 198-199 | 202 | 202 |  | 181-182 | 211 | 214 | 220 | 214 |  |  | Berechnung der Kennwerte s. separate Excel-Arbeitsmappe im Unterordner "Einzelstudien"
Elektrostahlherstellung |  |  | E-Stahl | Industrie | 1 | 2050 | 1 | 1 | 0 |  |  |  | 1102 | 1038 | 1166 | [79 empty] | 127 | 0 | 254 | 0 | 0 | 0 | 0% | 0% | 0% | [28 empty] | 52% | 49% | 55% | 1102.4 | 1038.8 | 1166 | 1229.6 | 1229.6 | 1293.2 | 58% | 55% | 61% | 2120 | 2120 | 2120 | 0.76262 | 0.00027778 | 3 | 0.00013889 | 0 | 0.00027778 | 3.7 | 3.3 | 4.1 | 3.7 | 3.3 | 4.1 | 1 | 0.9 | 1.1 | 4.7 | 4.7 | 4.7 | 1.1 | 0.9 | 1.3 |  | gleichmäßiger Strombezug |  | 50 | 20 | 80 | 0 | 0 | 0 | 4000 | 3800 | 4200 | 0.61059 | 0.10176 | 1.1194 | 274.7647 | 183.1765 | 366.3529 | 573.9529 | 534.2647 | 613.6412 | 33.5824 | 33.5824 | 33.5824 | 101.7647 | 50.8824 | 152.6471 | 2.8494 | 1.1194 | 4.5794 |  |  | 220 | 220 |  | 182, 223 | 182, 223 | 182 |  | 182 | 182 | 182 | 166, 168, 223 | 198-199 | 202 | 202 |  | 181-182 | 211 | 214 | 220 | 214 |  |  | Berechnung der Kennwerte s. separate Excel-Arbeitsmappe im Unterordner "Einzelstudien"
Elektrostahlherstellung |  |  | E-Stahl | Industrie | 1 | 2015 | 1 | 1 | 0 |  |  |  | 1102 | 1038 | 1166 | [79 empty] | 127 | 0 | 254 | 0 | 0 | 0 | 0% | 0% | 0% | [28 empty] | 52% | 49% | 55% | 1102.4 | 1038.8 | 1166 | 1229.6 | 1229.6 | 1293.2 | 58% | 55% | 61% | 2120 | 2120 | 2120 | 0.76262 | 0.00027778 | 3 | 0.00013889 | 0 | 0.00027778 | 3.7 | 3.3 | 4.1 | 3.7 | 3.3 | 4.1 | 1 | 0.9 | 1.1 | 4.7 | 4.7 | 4.7 | 1.1 | 0.9 | 1.3 |  | gleichmäßiger Strombezug |  | 50 | 20 | 80 | 0 | 0 | 0 | 4000 | 3800 | 4200 | 0.61059 | 0.10176 | 1.1194 | 274.7647 | 183.1765 | 366.3529 | 573.9529 | 534.2647 | 613.6412 | 33.5824 | 33.5824 | 33.5824 | 101.7647 | 50.8824 | 152.6471 | 2.8494 | 1.1194 | 4.5794 |  |  | 220 | 220 |  | 182, 223 | 182, 223 | 182 |  | 182 | 182 | 182 | 166, 168, 223 | 198-199 | 202 | 202 |  | 181-182 | 211 | 214 | 220 | 214 |  |  | Berechnung der Kennwerte s. separate Excel-Arbeitsmappe im Unterordner "Einzelstudien"
Elektrostahlherstellung |  |  | E-Stahl | Industrie | 1 | 2020 | 1 | 1 | 0 |  |  |  | 1102 | 1038 | 1166 | [79 empty] | 127 | 0 | 254 | 0 | 0 | 0 | 0% | 0% | 0% | [28 empty] | 52% | 49% | 55% | 1102.4 | 1038.8 | 1166 | 1229.6 | 1229.6 | 1293.2 | 58% | 55% | 61% | 2120 | 2120 | 2120 | 0.76262 | 0.00027778 | 3 | 0.00013889 | 0 | 0.00027778 | 3.7 | 3.3 | 4.1 | 3.7 | 3.3 | 4.1 | 1 | 0.9 | 1.1 | 4.7 | 4.7 | 4.7 | 1.1 | 0.9 | 1.3 |  | gleichmäßiger Strombezug |  | 50 | 20 | 80 | 0 | 0 | 0 | 4000 | 3800 | 4200 | 0.61059 | 0.10176 | 1.1194 | 274.7647 | 183.1765 | 366.3529 | 573.9529 | 534.2647 | 613.6412 | 33.5824 | 33.5824 | 33.5824 | 101.7647 | 50.8824 | 152.6471 | 2.8494 | 1.1194 | 4.5794 |  |  | 220 | 220 |  | 182, 223 | 182, 223 | 182 |  | 182 | 182 | 182 | 166, 168, 223 | 198-199 | 202 | 202 |  | 181-182 | 211 | 214 | 220 | 214 |  |  | Berechnung der Kennwerte s. separate Excel-Arbeitsmappe im Unterordner "Einzelstudien"
Elektrostahlherstellung |  |  | E-Stahl | Industrie | 1 | 2025 | 1 | 1 | 0 |  |  |  | 1223.22 | 1152.18 | 1294.26 | [79 empty] | 140.97 | 0 | 281.94 | 0 | 0 | 0 | 0% | 0% | 0% | [28 empty] | 52% | 49% | 55% | 1223.664 | 1153.068 | 1294.26 | 1364.856 | 1364.856 | 1435.452 | 58% | 55% | 61% | 2353.2 | 2353.2 | 2353.2 | 0.76262 | 0.00027778 | 3 | 0.00013889 | 0 | 0.00027778 | 3.7 | 3.3 | 4.1 | 3.7 | 3.3 | 4.1 | 1 | 0.9 | 1.1 | 4.7 | 4.7 | 4.7 | 1.1 | 0.9 | 1.3 |  | gleichmäßiger Strombezug |  | 50 | 20 | 80 | 0 | 0 | 0 | 4000 | 3800 | 4200 | 0.61059 | 0.10176 | 1.1194 | 274.7647 | 183.1765 | 366.3529 | 573.9529 | 534.2647 | 613.6412 | 33.5824 | 33.5824 | 33.5824 | 101.7647 | 50.8824 | 152.6471 | 2.8494 | 1.1194 | 4.5794 |  |  | 220 | 220 |  | 182, 223 | 182, 223 | 182 |  | 182 | 182 | 182 | 166, 168, 223 | 198-199 | 202 | 202 |  | 181-182 | 211 | 214 | 220 | 214 |  |  | Berechnung der Kennwerte s. separate Excel-Arbeitsmappe im Unterordner "Einzelstudien"
Elektrostahlherstellung |  |  | E-Stahl | Industrie | 1 | 2030 | 1 | 1 | 0 |  |  |  | 1322.4 | 1245.6 | 1399.2 | [79 empty] | 152.4 | 0 | 304.8 | 0 | 0 | 0 | 0% | 0% | 0% | [28 empty] | 52% | 49% | 55% | 1322.88 | 1246.56 | 1399.2 | 1475.52 | 1475.52 | 1551.84 | 58% | 55% | 61% | 2544 | 2544 | 2544 | 0.76262 | 0.00027778 | 3 | 0.00013889 | 0 | 0.00027778 | 3.7 | 3.3 | 4.1 | 3.7 | 3.3 | 4.1 | 1 | 0.9 | 1.1 | 4.7 | 4.7 | 4.7 | 1.1 | 0.9 | 1.3 |  | gleichmäßiger Strombezug |  | 50 | 20 | 80 | 0 | 0 | 0 | 4000 | 3800 | 4200 | 0.61059 | 0.10176 | 1.1194 | 274.7647 | 183.1765 | 366.3529 | 573.9529 | 534.2647 | 613.6412 | 33.5824 | 33.5824 | 33.5824 | 101.7647 | 50.8824 | 152.6471 | 2.8494 | 1.1194 | 4.5794 |  |  | 220 | 220 |  | 182, 223 | 182, 223 | 182 |  | 182 | 182 | 182 | 166, 168, 223 | 198-199 | 202 | 202 |  | 181-182 | 211 | 214 | 220 | 214 |  |  | Berechnung der Kennwerte s. separate Excel-Arbeitsmappe im Unterordner "Einzelstudien"
Elektrostahlherstellung |  |  | E-Stahl | Industrie | 1 | 2035 | 1 | 1 | 0 |  |  |  | 1421.58 | 1339.02 | 1504.14 | [79 empty] | 163.83 | 0 | 327.66 | 0 | 0 | 0 | 0% | 0% | 0% | [28 empty] | 52% | 49% | 55% | 1422.096 | 1340.052 | 1504.14 | 1586.184 | 1586.184 | 1668.228 | 58% | 55% | 61% | 2734.8 | 2734.8 | 2734.8 | 0.76262 | 0.00027778 | 3 | 0.00013889 | 0 | 0.00027778 | 3.7 | 3.3 | 4.1 | 3.7 | 3.3 | 4.1 | 1 | 0.9 | 1.1 | 4.7 | 4.7 | 4.7 | 1.1 | 0.9 | 1.3 |  | gleichmäßiger Strombezug |  | 50 | 20 | 80 | 0 | 0 | 0 | 4000 | 3800 | 4200 | 0.61059 | 0.10176 | 1.1194 | 274.7647 | 183.1765 | 366.3529 | 573.9529 | 534.2647 | 613.6412 | 33.5824 | 33.5824 | 33.5824 | 101.7647 | 50.8824 | 152.6471 | 2.8494 | 1.1194 | 4.5794 |  |  | 220 | 220 |  | 182, 223 | 182, 223 | 182 |  | 182 | 182 | 182 | 166, 168, 223 | 198-199 | 202 | 202 |  | 181-182 | 211 | 214 | 220 | 214 |  |  | Berechnung der Kennwerte s. separate Excel-Arbeitsmappe im Unterordner "Einzelstudien"
Elektrostahlherstellung |  |  | E-Stahl | Industrie | 1 | 2040 | 1 | 1 | 0 |  |  |  | 1542.8 | 1453.2 | 1632.4 | [79 empty] | 177.8 | 0 | 355.6 | 0 | 0 | 0 | 0% | 0% | 0% | [28 empty] | 52% | 49% | 55% | 1543.36 | 1454.32 | 1632.4 | 1721.44 | 1721.44 | 1810.48 | 58% | 55% | 61% | 2968 | 2968 | 2968 | 0.76262 | 0.00027778 | 3 | 0.00013889 | 0 | 0.00027778 | 3.7 | 3.3 | 4.1 | 3.7 | 3.3 | 4.1 | 1 | 0.9 | 1.1 | 4.7 | 4.7 | 4.7 | 1.1 | 0.9 | 1.3 |  | gleichmäßiger Strombezug |  | 50 | 20 | 80 | 0 | 0 | 0 | 4000 | 3800 | 4200 | 0.61059 | 0.10176 | 1.1194 | 274.7647 | 183.1765 | 366.3529 | 573.9529 | 534.2647 | 613.6412 | 33.5824 | 33.5824 | 33.5824 | 101.7647 | 50.8824 | 152.6471 | 2.8494 | 1.1194 | 4.5794 |  |  | 220 | 220 |  | 182, 223 | 182, 223 | 182 |  | 182 | 182 | 182 | 166, 168, 223 | 198-199 | 202 | 202 |  | 181-182 | 211 | 214 | 220 | 214 |  |  | Berechnung der Kennwerte s. separate Excel-Arbeitsmappe im Unterordner "Einzelstudien"
Elektrostahlherstellung |  |  | E-Stahl | Industrie | 1 | 2045 | 1 | 1 | 0 |  |  |  | 1664.02 | 1567.38 | 1760.66 | [79 empty] | 191.77 | 0 | 383.54 | 0 | 0 | 0 | 0% | 0% | 0% | [28 empty] | 52% | 49% | 55% | 1664.624 | 1568.588 | 1760.66 | 1856.696 | 1856.696 | 1952.732 | 58% | 55% | 61% | 3201.2 | 3201.2 | 3201.2 | 0.76262 | 0.00027778 | 3 | 0.00013889 | 0 | 0.00027778 | 3.7 | 3.3 | 4.1 | 3.7 | 3.3 | 4.1 | 1 | 0.9 | 1.1 | 4.7 | 4.7 | 4.7 | 1.1 | 0.9 | 1.3 |  | gleichmäßiger Strombezug |  | 50 | 20 | 80 | 0 | 0 | 0 | 4000 | 3800 | 4200 | 0.61059 | 0.10176 | 1.1194 | 274.7647 | 183.1765 | 366.3529 | 573.9529 | 534.2647 | 613.6412 | 33.5824 | 33.5824 | 33.5824 | 101.7647 | 50.8824 | 152.6471 | 2.8494 | 1.1194 | 4.5794 |  |  | 220 | 220 |  | 182, 223 | 182, 223 | 182 |  | 182 | 182 | 182 | 166, 168, 223 | 198-199 | 202 | 202 |  | 181-182 | 211 | 214 | 220 | 214 |  |  | Berechnung der Kennwerte s. separate Excel-Arbeitsmappe im Unterordner "Einzelstudien"
Glasindustrie (gesamt) |  |  | Glas | Industrie | 1 | 2015 | 1 | 1 | 0 |  |  |  | 25 | 15 | 35 | [79 empty] | 35 | 22 | 48 | 0 | 0 | 0 | 0% | 0% | 0% | [28 empty] | 40% | 35% | 45% | 18.4 | 22.05 | 36 | 43.7 | 59.85 | 60.48 | 95% | 94% | 96% | 63 | 46 | 80 | 0.028764 | 0 | 0.083333 | 0.028764 | 0 | 0.083333 | 6 | 4.8 | 7.2 | 6 | 4.8 | 7.2 | 5 | 4 | 6 | 11 | 11 | 11 | 10.4 | 6.4 | 14.4 |  | gleichmäßiger Strombezug |  | 600 | 450 | 750 | 0 | 0 | 0 | 600 | 450 | 750 | 1.5265 | 0.50882 | 2.5441 | 122.1176 | 71.2353 | 173 | 834.4706 | 791.7294 | 877.2118 | 45.7941 | 29.5118 | 62.0765 | 94.6412 | 61.0588 | 128.2235 | 19.4371 | 16.3841 | 22.49 |  |  | 220 | 220 |  | 182, 223 | 182, 223 | 182 |  | 182 | 182 | 182 | 166, 168, 223 | 198-199 | 202 | 202 |  | 181-182 | 211 | 214 | 220 | 214 |  |  | Berechnung der Kennwerte s. separate Excel-Arbeitsmappe im Unterordner "Einzelstudien"
Glasindustrie (gesamt) |  |  | Glas | Industrie | 1 | 2020 | 1 | 1 | 0 |  |  |  | 25 | 15 | 35 | [79 empty] | 35 | 22 | 48 | 0 | 0 | 0 | 0% | 0% | 0% | [28 empty] | 40% | 35% | 45% | 18.4 | 22.05 | 36 | 43.7 | 59.85 | 60.48 | 95% | 94% | 96% | 63 | 46 | 80 | 0.028764 | 0 | 0.083333 | 0.028764 | 0 | 0.083333 | 6 | 4.8 | 7.2 | 6 | 4.8 | 7.2 | 5 | 4 | 6 | 11 | 11 | 11 | 10.4 | 6.4 | 14.4 |  | gleichmäßiger Strombezug |  | 600 | 450 | 750 | 0 | 0 | 0 | 600 | 450 | 750 | 1.5265 | 0.50882 | 2.5441 | 122.1176 | 71.2353 | 173 | 834.4706 | 791.7294 | 877.2118 | 45.7941 | 29.5118 | 62.0765 | 94.6412 | 61.0588 | 128.2235 | 19.4371 | 16.3841 | 22.49 |  |  | 220 | 220 |  | 182, 223 | 182, 223 | 182 |  | 182 | 182 | 182 | 166, 168, 223 | 198-199 | 202 | 202 |  | 181-182 | 211 | 214 | 220 | 214 |  |  | Berechnung der Kennwerte s. separate Excel-Arbeitsmappe im Unterordner "Einzelstudien"
Glasindustrie (gesamt) |  |  | Glas | Industrie | 1 | 2025 | 1 | 1 | 0 |  |  |  | 25 | 15 | 35 | [79 empty] | 35 | 22 | 48 | 0 | 0 | 0 | 0% | 0% | 0% | [28 empty] | 40% | 35% | 45% | 18.4 | 22.05 | 36 | 43.7 | 59.85 | 60.48 | 95% | 94% | 96% | 63 | 46 | 80 | 0.028764 | 0 | 0.083333 | 0.028764 | 0 | 0.083333 | 6 | 4.8 | 7.2 | 6 | 4.8 | 7.2 | 5 | 4 | 6 | 11 | 11 | 11 | 10.4 | 6.4 | 14.4 |  | gleichmäßiger Strombezug |  | 600 | 450 | 750 | 0 | 0 | 0 | 600 | 450 | 750 | 1.5265 | 0.50882 | 2.5441 | 122.1176 | 71.2353 | 173 | 834.4706 | 791.7294 | 877.2118 | 45.7941 | 29.5118 | 62.0765 | 94.6412 | 61.0588 | 128.2235 | 19.4371 | 16.3841 | 22.49 |  |  | 220 | 220 |  | 182, 223 | 182, 223 | 182 |  | 182 | 182 | 182 | 166, 168, 223 | 198-199 | 202 | 202 |  | 181-182 | 211 | 214 | 220 | 214 |  |  | Berechnung der Kennwerte s. separate Excel-Arbeitsmappe im Unterordner "Einzelstudien"
Glasindustrie (gesamt) |  |  | Glas | Industrie | 1 | 2030 | 1 | 1 | 0 |  |  |  | 25 | 15 | 35 | [79 empty] | 35 | 22 | 48 | 0 | 0 | 0 | 0% | 0% | 0% | [28 empty] | 40% | 35% | 45% | 18.4 | 22.05 | 36 | 43.7 | 59.85 | 60.48 | 95% | 94% | 96% | 63 | 46 | 80 | 0.028764 | 0 | 0.083333 | 0.028764 | 0 | 0.083333 | 6 | 4.8 | 7.2 | 6 | 4.8 | 7.2 | 5 | 4 | 6 | 11 | 11 | 11 | 10.4 | 6.4 | 14.4 |  | gleichmäßiger Strombezug |  | 600 | 450 | 750 | 0 | 0 | 0 | 600 | 450 | 750 | 1.5265 | 0.50882 | 2.5441 | 122.1176 | 71.2353 | 173 | 834.4706 | 791.7294 | 877.2118 | 45.7941 | 29.5118 | 62.0765 | 94.6412 | 61.0588 | 128.2235 | 19.4371 | 16.3841 | 22.49 |  |  | 220 | 220 |  | 182, 223 | 182, 223 | 182 |  | 182 | 182 | 182 | 166, 168, 223 | 198-199 | 202 | 202 |  | 181-182 | 211 | 214 | 220 | 214 |  |  | Berechnung der Kennwerte s. separate Excel-Arbeitsmappe im Unterordner "Einzelstudien"
Glasindustrie (gesamt) |  |  | Glas | Industrie | 1 | 2035 | 1 | 1 | 0 |  |  |  | 25 | 15 | 35 | [79 empty] | 35 | 22 | 48 | 0 | 0 | 0 | 0% | 0% | 0% | [28 empty] | 40% | 35% | 45% | 18.4 | 22.05 | 36 | 43.7 | 59.85 | 60.48 | 95% | 94% | 96% | 63 | 46 | 80 | 0.028764 | 0 | 0.083333 | 0.028764 | 0 | 0.083333 | 6 | 4.8 | 7.2 | 6 | 4.8 | 7.2 | 5 | 4 | 6 | 11 | 11 | 11 | 10.4 | 6.4 | 14.4 |  | gleichmäßiger Strombezug |  | 600 | 450 | 750 | 0 | 0 | 0 | 600 | 450 | 750 | 1.5265 | 0.50882 | 2.5441 | 122.1176 | 71.2353 | 173 | 834.4706 | 791.7294 | 877.2118 | 45.7941 | 29.5118 | 62.0765 | 94.6412 | 61.0588 | 128.2235 | 19.4371 | 16.3841 | 22.49 |  |  | 220 | 220 |  | 182, 223 | 182, 223 | 182 |  | 182 | 182 | 182 | 166, 168, 223 | 198-199 | 202 | 202 |  | 181-182 | 211 | 214 | 220 | 214 |  |  | Berechnung der Kennwerte s. separate Excel-Arbeitsmappe im Unterordner "Einzelstudien"
Glasindustrie (gesamt) |  |  | Glas | Industrie | 1 | 2040 | 1 | 1 | 0 |  |  |  | 25 | 15 | 35 | [79 empty] | 35 | 22 | 48 | 0 | 0 | 0 | 0% | 0% | 0% | [28 empty] | 40% | 35% | 45% | 18.4 | 22.05 | 36 | 43.7 | 59.85 | 60.48 | 95% | 94% | 96% | 63 | 46 | 80 | 0.028764 | 0 | 0.083333 | 0.028764 | 0 | 0.083333 | 6 | 4.8 | 7.2 | 6 | 4.8 | 7.2 | 5 | 4 | 6 | 11 | 11 | 11 | 10.4 | 6.4 | 14.4 |  | gleichmäßiger Strombezug |  | 600 | 450 | 750 | 0 | 0 | 0 | 600 | 450 | 750 | 1.5265 | 0.50882 | 2.5441 | 122.1176 | 71.2353 | 173 | 834.4706 | 791.7294 | 877.2118 | 45.7941 | 29.5118 | 62.0765 | 94.6412 | 61.0588 | 128.2235 | 19.4371 | 16.3841 | 22.49 |  |  | 220 | 220 |  | 182, 223 | 182, 223 | 182 |  | 182 | 182 | 182 | 166, 168, 223 | 198-199 | 202 | 202 |  | 181-182 | 211 | 214 | 220 | 214 |  |  | Berechnung der Kennwerte s. separate Excel-Arbeitsmappe im Unterordner "Einzelstudien"
Glasindustrie (gesamt) |  |  | Glas | Industrie | 1 | 2045 | 1 | 1 | 0 |  |  |  | 25 | 15 | 35 | [79 empty] | 35 | 22 | 48 | 0 | 0 | 0 | 0% | 0% | 0% | [28 empty] | 40% | 35% | 45% | 18.4 | 22.05 | 36 | 43.7 | 59.85 | 60.48 | 95% | 94% | 96% | 63 | 46 | 80 | 0.028764 | 0 | 0.083333 | 0.028764 | 0 | 0.083333 | 6 | 4.8 | 7.2 | 6 | 4.8 | 7.2 | 5 | 4 | 6 | 11 | 11 | 11 | 10.4 | 6.4 | 14.4 |  | gleichmäßiger Strombezug |  | 600 | 450 | 750 | 0 | 0 | 0 | 600 | 450 | 750 | 1.5265 | 0.50882 | 2.5441 | 122.1176 | 71.2353 | 173 | 834.4706 | 791.7294 | 877.2118 | 45.7941 | 29.5118 | 62.0765 | 94.6412 | 61.0588 | 128.2235 | 19.4371 | 16.3841 | 22.49 |  |  | 220 | 220 |  | 182, 223 | 182, 223 | 182 |  | 182 | 182 | 182 | 166, 168, 223 | 198-199 | 202 | 202 |  | 181-182 | 211 | 214 | 220 | 214 |  |  | Berechnung der Kennwerte s. separate Excel-Arbeitsmappe im Unterordner "Einzelstudien"
Glasindustrie (gesamt) |  |  | Glas | Industrie | 1 | 2050 | 1 | 1 | 0 |  |  |  | 25 | 15 | 35 | [79 empty] | 35 | 22 | 48 | 0 | 0 | 0 | 0% | 0% | 0% | [28 empty] | 40% | 35% | 45% | 18.4 | 22.05 | 36 | 43.7 | 59.85 | 60.48 | 95% | 94% | 96% | 63 | 46 | 80 | 0.028764 | 0 | 0.083333 | 0.028764 | 0 | 0.083333 | 6 | 4.8 | 7.2 | 6 | 4.8 | 7.2 | 5 | 4 | 6 | 11 | 11 | 11 | 10.4 | 6.4 | 14.4 |  | gleichmäßiger Strombezug |  | 600 | 450 | 750 | 0 | 0 | 0 | 600 | 450 | 750 | 1.5265 | 0.50882 | 2.5441 | 122.1176 | 71.2353 | 173 | 834.4706 | 791.7294 | 877.2118 | 45.7941 | 29.5118 | 62.0765 | 94.6412 | 61.0588 | 128.2235 | 19.4371 | 16.3841 | 22.49 |  |  | 220 | 220 |  | 182, 223 | 182, 223 | 182 |  | 182 | 182 | 182 | 166, 168, 223 | 198-199 | 202 | 202 |  | 181-182 | 211 | 214 | 220 | 214 |  |  | Berechnung der Kennwerte s. separate Excel-Arbeitsmappe im Unterordner "Einzelstudien"
Guss (Aluminium, Eisen) |  |  | Guss: Al, Fe | Industrie | 1 | 2015 | 1 | 1 | 0 |  |  |  | 115 | 29 | 201 | [79 empty] | 25 | 3 | 47 | 0 | 0 | 0 | 0% | 0% | 0% | [28 empty] | 78% | 70% | 86% | 35.1 | 103.6 | 215.86 | 42.75 | 140.6 | 142.08 | 95% | 94% | 96% | 148 | 45 | 251 | 0.16667 | 0.083333 | 0.25 | 0.16667 | 0.083333 | 0.25 | 2 | 1.6 | 2.4 | 2 | 1.6 | 2.4 | 4 | 3.2 | 4.8 | 6 | 6 | 6 | 4.9 | 3.3 | 6.5 |  | gleichmäßiger Strombezug |  | 50 | 20 | 80 | 0 | 0 | 0 | 50 | 20 | 80 | 8.1412 | 3.0529 | 13.2294 | 274.7647 | 122.1176 | 427.4118 | 1519.8559 | 1395.1941 | 1644.5176 | 30.5294 | 0 | 61.0588 | 101.7647 | 50.8824 | 152.6471 | 20.3529 | 10.1765 | 30.5294 |  |  | 220 | 220 |  | 182, 223 | 182, 223 | 182 |  | 182 | 182 | 182 | 166, 168, 223 | 198-199 | 202 | 202 |  | 181-182 | 211 | 214 | 220 | 214 |  |  | Berechnung der Kennwerte s. separate Excel-Arbeitsmappe im Unterordner "Einzelstudien"
Guss (Aluminium, Eisen) |  |  | Guss: Al, Fe | Industrie | 1 | 2020 | 1 | 1 | 0 |  |  |  | 115 | 29 | 201 | [79 empty] | 25 | 3 | 47 | 0 | 0 | 0 | 0% | 0% | 0% | [28 empty] | 78% | 70% | 86% | 35.1 | 103.6 | 215.86 | 42.75 | 140.6 | 142.08 | 95% | 94% | 96% | 148 | 45 | 251 | 0.038817 | 0.083333 | 0.25 | 0.11913 | 0.083333 | 0.25 | 2 | 1.6 | 2.4 | 2 | 1.6 | 2.4 | 4 | 3.2 | 4.8 | 6 | 4.9 | 4.9 | 4.9 | 3.3 | 6.5 |  | gleichmäßiger Strombezug |  | 50 | 20 | 80 | 0 | 0 | 0 | 50 | 20 | 80 | 8.1412 | 3.0529 | 13.2294 | 274.7647 | 122.1176 | 427.4118 | 1519.8559 | 1395.1941 | 1644.5176 | 30.5294 | 0 | 61.0588 | 101.7647 | 50.8824 | 152.6471 | 20.3529 | 10.1765 | 30.5294 |  |  | 220 | 220 |  | 182, 223 | 182, 223 | 182 |  | 182 | 182 | 182 | 166, 168, 223 | 198-199 | 202 | 202 |  | 181-182 | 211 | 214 | 220 | 214 |  |  | Berechnung der Kennwerte s. separate Excel-Arbeitsmappe im Unterordner "Einzelstudien"
Guss (Aluminium, Eisen) |  |  | Guss: Al, Fe | Industrie | 1 | 2025 | 1 | 1 | 0 |  |  |  | 115 | 29 | 201 | [79 empty] | 25 | 3 | 47 | 0 | 0 | 0 | 0% | 0% | 0% | [28 empty] | 78% | 70% | 86% | 35.1 | 103.6 | 215.86 | 42.75 | 140.6 | 142.08 | 95% | 94% | 96% | 148 | 45 | 251 | 0.038817 | 0.083333 | 0.25 | 0.11913 | 0.083333 | 0.25 | 2 | 1.6 | 2.4 | 2 | 1.6 | 2.4 | 4 | 3.2 | 4.8 | 6 | 4.9 | 4.9 | 4.9 | 3.3 | 6.5 |  | gleichmäßiger Strombezug |  | 50 | 20 | 80 | 0 | 0 | 0 | 50 | 20 | 80 | 8.1412 | 3.0529 | 13.2294 | 274.7647 | 122.1176 | 427.4118 | 1519.8559 | 1395.1941 | 1644.5176 | 30.5294 | 0 | 61.0588 | 101.7647 | 50.8824 | 152.6471 | 20.3529 | 10.1765 | 30.5294 |  |  | 220 | 220 |  | 182, 223 | 182, 223 | 182 |  | 182 | 182 | 182 | 166, 168, 223 | 198-199 | 202 | 202 |  | 181-182 | 211 | 214 | 220 | 214 |  |  | Berechnung der Kennwerte s. separate Excel-Arbeitsmappe im Unterordner "Einzelstudien"
Guss (Aluminium, Eisen) |  |  | Guss: Al, Fe | Industrie | 1 | 2030 | 1 | 1 | 0 |  |  |  | 115 | 29 | 201 | [79 empty] | 25 | 3 | 47 | 0 | 0 | 0 | 0% | 0% | 0% | [28 empty] | 78% | 70% | 86% | 35.1 | 103.6 | 215.86 | 42.75 | 140.6 | 142.08 | 95% | 94% | 96% | 148 | 45 | 251 | 0.038817 | 0.083333 | 0.25 | 0.11913 | 0.083333 | 0.25 | 2 | 1.6 | 2.4 | 2 | 1.6 | 2.4 | 4 | 3.2 | 4.8 | 6 | 4.9 | 4.9 | 4.9 | 3.3 | 6.5 |  | gleichmäßiger Strombezug |  | 50 | 20 | 80 | 0 | 0 | 0 | 50 | 20 | 80 | 8.1412 | 3.0529 | 13.2294 | 274.7647 | 122.1176 | 427.4118 | 1519.8559 | 1395.1941 | 1644.5176 | 30.5294 | 0 | 61.0588 | 101.7647 | 50.8824 | 152.6471 | 20.3529 | 10.1765 | 30.5294 |  |  | 220 | 220 |  | 182, 223 | 182, 223 | 182 |  | 182 | 182 | 182 | 166, 168, 223 | 198-199 | 202 | 202 |  | 181-182 | 211 | 214 | 220 | 214 |  |  | Berechnung der Kennwerte s. separate Excel-Arbeitsmappe im Unterordner "Einzelstudien"
Guss (Aluminium, Eisen) |  |  | Guss: Al, Fe | Industrie | 1 | 2035 | 1 | 1 | 0 |  |  |  | 115 | 29 | 201 | [79 empty] | 25 | 3 | 47 | 0 | 0 | 0 | 0% | 0% | 0% | [28 empty] | 78% | 70% | 86% | 35.1 | 103.6 | 215.86 | 42.75 | 140.6 | 142.08 | 95% | 94% | 96% | 148 | 45 | 251 | 0.038817 | 0.083333 | 0.25 | 0.11913 | 0.083333 | 0.25 | 2 | 1.6 | 2.4 | 2 | 1.6 | 2.4 | 4 | 3.2 | 4.8 | 6 | 4.9 | 4.9 | 4.9 | 3.3 | 6.5 |  | gleichmäßiger Strombezug |  | 50 | 20 | 80 | 0 | 0 | 0 | 50 | 20 | 80 | 8.1412 | 3.0529 | 13.2294 | 274.7647 | 122.1176 | 427.4118 | 1519.8559 | 1395.1941 | 1644.5176 | 30.5294 | 0 | 61.0588 | 101.7647 | 50.8824 | 152.6471 | 20.3529 | 10.1765 | 30.5294 |  |  | 220 | 220 |  | 182, 223 | 182, 223 | 182 |  | 182 | 182 | 182 | 166, 168, 223 | 198-199 | 202 | 202 |  | 181-182 | 211 | 214 | 220 | 214 |  |  | Berechnung der Kennwerte s. separate Excel-Arbeitsmappe im Unterordner "Einzelstudien"
Guss (Aluminium, Eisen) |  |  | Guss: Al, Fe | Industrie | 1 | 2040 | 1 | 1 | 0 |  |  |  | 115 | 29 | 201 | [79 empty] | 25 | 3 | 47 | 0 | 0 | 0 | 0% | 0% | 0% | [28 empty] | 78% | 70% | 86% | 35.1 | 103.6 | 215.86 | 42.75 | 140.6 | 142.08 | 95% | 94% | 96% | 148 | 45 | 251 | 0.038817 | 0.083333 | 0.25 | 0.11913 | 0.083333 | 0.25 | 2 | 1.6 | 2.4 | 2 | 1.6 | 2.4 | 4 | 3.2 | 4.8 | 6 | 4.9 | 4.9 | 4.9 | 3.3 | 6.5 |  | gleichmäßiger Strombezug |  | 50 | 20 | 80 | 0 | 0 | 0 | 50 | 20 | 80 | 8.1412 | 3.0529 | 13.2294 | 274.7647 | 122.1176 | 427.4118 | 1519.8559 | 1395.1941 | 1644.5176 | 30.5294 | 0 | 61.0588 | 101.7647 | 50.8824 | 152.6471 | 20.3529 | 10.1765 | 30.5294 |  |  | 220 | 220 |  | 182, 223 | 182, 223 | 182 |  | 182 | 182 | 182 | 166, 168, 223 | 198-199 | 202 | 202 |  | 181-182 | 211 | 214 | 220 | 214 |  |  | Berechnung der Kennwerte s. separate Excel-Arbeitsmappe im Unterordner "Einzelstudien"
Guss (Aluminium, Eisen) |  |  | Guss: Al, Fe | Industrie | 1 | 2045 | 1 | 1 | 0 |  |  |  | 115 | 29 | 201 | [79 empty] | 25 | 3 | 47 | 0 | 0 | 0 | 0% | 0% | 0% | [28 empty] | 78% | 70% | 86% | 35.1 | 103.6 | 215.86 | 42.75 | 140.6 | 142.08 | 95% | 94% | 96% | 148 | 45 | 251 | 0.038817 | 0.083333 | 0.25 | 0.11913 | 0.083333 | 0.25 | 2 | 1.6 | 2.4 | 2 | 1.6 | 2.4 | 4 | 3.2 | 4.8 | 6 | 4.9 | 4.9 | 4.9 | 3.3 | 6.5 |  | gleichmäßiger Strombezug |  | 50 | 20 | 80 | 0 | 0 | 0 | 50 | 20 | 80 | 8.1412 | 3.0529 | 13.2294 | 274.7647 | 122.1176 | 427.4118 | 1519.8559 | 1395.1941 | 1644.5176 | 30.5294 | 0 | 61.0588 | 101.7647 | 50.8824 | 152.6471 | 20.3529 | 10.1765 | 30.5294 |  |  | 220 | 220 |  | 182, 223 | 182, 223 | 182 |  | 182 | 182 | 182 | 166, 168, 223 | 198-199 | 202 | 202 |  | 181-182 | 211 | 214 | 220 | 214 |  |  | Berechnung der Kennwerte s. separate Excel-Arbeitsmappe im Unterordner "Einzelstudien"
Guss (Aluminium, Eisen) |  |  | Guss: Al, Fe | Industrie | 1 | 2050 | 1 | 1 | 0 |  |  |  | 115 | 29 | 201 | [79 empty] | 25 | 3 | 47 | 0 | 0 | 0 | 0% | 0% | 0% | [28 empty] | 78% | 70% | 86% | 35.1 | 103.6 | 215.86 | 42.75 | 140.6 | 142.08 | 95% | 94% | 96% | 148 | 45 | 251 | 0.038817 | 0.083333 | 0.25 | 0.11913 | 0.083333 | 0.25 | 2 | 1.6 | 2.4 | 2 | 1.6 | 2.4 | 4 | 3.2 | 4.8 | 6 | 4.9 | 4.9 | 4.9 | 3.3 | 6.5 |  | gleichmäßiger Strombezug |  | 50 | 20 | 80 | 0 | 0 | 0 | 50 | 20 | 80 | 8.1412 | 3.0529 | 13.2294 | 274.7647 | 122.1176 | 427.4118 | 1519.8559 | 1395.1941 | 1644.5176 | 30.5294 | 0 | 61.0588 | 101.7647 | 50.8824 | 152.6471 | 20.3529 | 10.1765 | 30.5294 |  |  | 220 | 220 |  | 182, 223 | 182, 223 | 182 |  | 182 | 182 | 182 | 166, 168, 223 | 198-199 | 202 | 202 |  | 181-182 | 211 | 214 | 220 | 214 |  |  | Berechnung der Kennwerte s. separate Excel-Arbeitsmappe im Unterordner "Einzelstudien"
Holzstoffherstellung |  |  | Holzstoffherstellung (Holzschliff / TMP) | Industrie | 1 | 2015 | 1 | 1 | 0 |  |  |  | 245 | 133 | 357 | [79 empty] | 74 | 31 | 117 | 0 | 0 | 0 | 0% | 0% | 0% | [28 empty] | 73% | 69% | 77% | 143.81 | 231.84 | 365.75 | 187.15 | 319.2 | 322.56 | 95% | 94% | 96% | 336 | 197 | 475 | 0.30042 | 0.0083333 | 0.5 | 0.77167 | 0.083333 | 3 | 4.8 | 4.3 | 5.3 | 4.8 | 4.3 | 5.3 | 6 | 5.4 | 6.6 | 10.8 | 10.8 | 10.8 | 7.8 | 5.8 | 9.8 |  | historisch gewachsene Überkapazitäten; HT-NT-Fahrweise |  | 1000 | 500 | 1500 | 0 | 0 | 0 | 700 | 650 | 750 | 2.3406 | 0.81412 | 3.8671 | 203.5294 | 152.6471 | 254.4118 | 469.1353 | 396.8824 | 541.3882 | 0 | 0 | 30.5294 | 44.7765 | 24.4235 | 65.1294 | 2.0353 | 0 | 4.0706 |  |  | 220 | 220 |  | 182, 223 | 182, 223 | 182 |  | 182 | 182 | 182 | 166, 168, 223 | 198-199 | 202 | 202 |  | 181-182 | 211 | 214 | 220 | 214 |  |  | Berechnung der Kennwerte s. separate Excel-Arbeitsmappe im Unterordner "Einzelstudien"
Holzstoffherstellung |  |  | Holzstoffherstellung (Holzschliff / TMP) | Industrie | 1 | 2020 | 1 | 1 | 0 |  |  |  | 242.55 | 131.67 | 353.43 | [79 empty] | 73.26 | 30.69 | 115.83 | 0 | 0 | 0 | 0% | 0% | 0% | [28 empty] | 73% | 69% | 77% | 142.3719 | 229.5216 | 362.0925 | 185.2785 | 316.008 | 319.3344 | 95% | 94% | 96% | 332.64 | 195.03 | 470.25 | 0.30042 | 0.0083333 | 0.5 | 0.77167 | 0.083333 | 3 | 4.8 | 4.3 | 5.3 | 4.8 | 4.3 | 5.3 | 6 | 5.4 | 6.6 | 10.8 | 7.8 | 7.8 | 7.8 | 5.8 | 9.8 |  | historisch gewachsene Überkapazitäten; HT-NT-Fahrweise |  | 1000 | 500 | 1500 | 0 | 0 | 0 | 700 | 650 | 750 | 2.3406 | 0.81412 | 3.8671 | 203.5294 | 152.6471 | 254.4118 | 469.1353 | 396.8824 | 541.3882 | 0 | 0 | 30.5294 | 44.7765 | 24.4235 | 65.1294 | 2.0353 | 0 | 4.0706 |  |  | 220 | 220 |  | 182, 223 | 182, 223 | 182 |  | 182 | 182 | 182 | 166, 168, 223 | 198-199 | 202 | 202 |  | 181-182 | 211 | 214 | 220 | 214 |  |  | Berechnung der Kennwerte s. separate Excel-Arbeitsmappe im Unterordner "Einzelstudien"
Holzstoffherstellung |  |  | Holzstoffherstellung (Holzschliff / TMP) | Industrie | 1 | 2025 | 1 | 1 | 0 |  |  |  | 237.65 | 129.01 | 346.29 | [79 empty] | 71.78 | 30.07 | 113.49 | 0 | 0 | 0 | 0% | 0% | 0% | [28 empty] | 73% | 69% | 77% | 139.4957 | 224.8848 | 354.7775 | 181.5355 | 309.624 | 312.8832 | 95% | 94% | 96% | 325.92 | 191.09 | 460.75 | 0.30042 | 0.0083333 | 0.5 | 0.77167 | 0.083333 | 3 | 4.8 | 4.3 | 5.3 | 4.8 | 4.3 | 5.3 | 6 | 5.4 | 6.6 | 10.8 | 7.8 | 7.8 | 7.8 | 5.8 | 9.8 |  | historisch gewachsene Überkapazitäten; HT-NT-Fahrweise |  | 1000 | 500 | 1500 | 0 | 0 | 0 | 700 | 650 | 750 | 2.3406 | 0.81412 | 3.8671 | 203.5294 | 152.6471 | 254.4118 | 469.1353 | 396.8824 | 541.3882 | 0 | 0 | 30.5294 | 44.7765 | 24.4235 | 65.1294 | 2.0353 | 0 | 4.0706 |  |  | 220 | 220 |  | 182, 223 | 182, 223 | 182 |  | 182 | 182 | 182 | 166, 168, 223 | 198-199 | 202 | 202 |  | 181-182 | 211 | 214 | 220 | 214 |  |  | Berechnung der Kennwerte s. separate Excel-Arbeitsmappe im Unterordner "Einzelstudien"
Holzstoffherstellung |  |  | Holzstoffherstellung (Holzschliff / TMP) | Industrie | 1 | 2030 | 1 | 1 | 0 |  |  |  | 235.2 | 127.68 | 342.72 | [79 empty] | 71.04 | 29.76 | 112.32 | 0 | 0 | 0 | 0% | 0% | 0% | [28 empty] | 73% | 69% | 77% | 138.0576 | 222.5664 | 351.12 | 179.664 | 306.432 | 309.6576 | 95% | 94% | 96% | 322.56 | 189.12 | 456 | 0.30042 | 0.0083333 | 0.5 | 0.77167 | 0.083333 | 3 | 4.8 | 4.3 | 5.3 | 4.8 | 4.3 | 5.3 | 6 | 5.4 | 6.6 | 10.8 | 7.8 | 7.8 | 7.8 | 5.8 | 9.8 |  | historisch gewachsene Überkapazitäten; HT-NT-Fahrweise |  | 1000 | 500 | 1500 | 0 | 0 | 0 | 700 | 650 | 750 | 2.3406 | 0.81412 | 3.8671 | 203.5294 | 152.6471 | 254.4118 | 469.1353 | 396.8824 | 541.3882 | 0 | 0 | 30.5294 | 44.7765 | 24.4235 | 65.1294 | 2.0353 | 0 | 4.0706 |  |  | 220 | 220 |  | 182, 223 | 182, 223 | 182 |  | 182 | 182 | 182 | 166, 168, 223 | 198-199 | 202 | 202 |  | 181-182 | 211 | 214 | 220 | 214 |  |  | Berechnung der Kennwerte s. separate Excel-Arbeitsmappe im Unterordner "Einzelstudien"
Holzstoffherstellung |  |  | Holzstoffherstellung (Holzschliff / TMP) | Industrie | 1 | 2035 | 1 | 1 | 0 |  |  |  | 232.75 | 126.35 | 339.15 | [79 empty] | 70.3 | 29.45 | 111.15 | 0 | 0 | 0 | 0% | 0% | 0% | [28 empty] | 73% | 69% | 77% | 136.6195 | 220.248 | 347.4625 | 177.7925 | 303.24 | 306.432 | 95% | 94% | 96% | 319.2 | 187.15 | 451.25 | 0.30042 | 0.0083333 | 0.5 | 0.77167 | 0.083333 | 3 | 4.8 | 4.3 | 5.3 | 4.8 | 4.3 | 5.3 | 6 | 5.4 | 6.6 | 10.8 | 7.8 | 7.8 | 7.8 | 5.8 | 9.8 |  | historisch gewachsene Überkapazitäten; HT-NT-Fahrweise |  | 1000 | 500 | 1500 | 0 | 0 | 0 | 700 | 650 | 750 | 2.3406 | 0.81412 | 3.8671 | 203.5294 | 152.6471 | 254.4118 | 469.1353 | 396.8824 | 541.3882 | 0 | 0 | 30.5294 | 44.7765 | 24.4235 | 65.1294 | 2.0353 | 0 | 4.0706 |  |  | 220 | 220 |  | 182, 223 | 182, 223 | 182 |  | 182 | 182 | 182 | 166, 168, 223 | 198-199 | 202 | 202 |  | 181-182 | 211 | 214 | 220 | 214 |  |  | Berechnung der Kennwerte s. separate Excel-Arbeitsmappe im Unterordner "Einzelstudien"
Holzstoffherstellung |  |  | Holzstoffherstellung (Holzschliff / TMP) | Industrie | 1 | 2040 | 1 | 1 | 0 |  |  |  | 227.85 | 123.69 | 332.01 | [79 empty] | 68.82 | 28.83 | 108.81 | 0 | 0 | 0 | 0% | 0% | 0% | [28 empty] | 73% | 69% | 77% | 133.7433 | 215.6112 | 340.1475 | 174.0495 | 296.856 | 299.9808 | 95% | 94% | 96% | 312.48 | 183.21 | 441.75 | 0.30042 | 0.0083333 | 0.5 | 0.77167 | 0.083333 | 3 | 4.8 | 4.3 | 5.3 | 4.8 | 4.3 | 5.3 | 6 | 5.4 | 6.6 | 10.8 | 7.8 | 7.8 | 7.8 | 5.8 | 9.8 |  | historisch gewachsene Überkapazitäten; HT-NT-Fahrweise |  | 1000 | 500 | 1500 | 0 | 0 | 0 | 700 | 650 | 750 | 2.3406 | 0.81412 | 3.8671 | 203.5294 | 152.6471 | 254.4118 | 469.1353 | 396.8824 | 541.3882 | 0 | 0 | 30.5294 | 44.7765 | 24.4235 | 65.1294 | 2.0353 | 0 | 4.0706 |  |  | 220 | 220 |  | 182, 223 | 182, 223 | 182 |  | 182 | 182 | 182 | 166, 168, 223 | 198-199 | 202 | 202 |  | 181-182 | 211 | 214 | 220 | 214 |  |  | Berechnung der Kennwerte s. separate Excel-Arbeitsmappe im Unterordner "Einzelstudien"
Holzstoffherstellung |  |  | Holzstoffherstellung (Holzschliff / TMP) | Industrie | 1 | 2045 | 1 | 1 | 0 |  |  |  | 225.4 | 122.36 | 328.44 | [79 empty] | 68.08 | 28.52 | 107.64 | 0 | 0 | 0 | 0% | 0% | 0% | [28 empty] | 73% | 69% | 77% | 132.3052 | 213.2928 | 336.49 | 172.178 | 293.664 | 296.7552 | 95% | 94% | 96% | 309.12 | 181.24 | 437 | 0.30042 | 0.0083333 | 0.5 | 0.77167 | 0.083333 | 3 | 4.8 | 4.3 | 5.3 | 4.8 | 4.3 | 5.3 | 6 | 5.4 | 6.6 | 10.8 | 7.8 | 7.8 | 7.8 | 5.8 | 9.8 |  | historisch gewachsene Überkapazitäten; HT-NT-Fahrweise |  | 1000 | 500 | 1500 | 0 | 0 | 0 | 700 | 650 | 750 | 2.3406 | 0.81412 | 3.8671 | 203.5294 | 152.6471 | 254.4118 | 469.1353 | 396.8824 | 541.3882 | 0 | 0 | 30.5294 | 44.7765 | 24.4235 | 65.1294 | 2.0353 | 0 | 4.0706 |  |  | 220 | 220 |  | 182, 223 | 182, 223 | 182 |  | 182 | 182 | 182 | 166, 168, 223 | 198-199 | 202 | 202 |  | 181-182 | 211 | 214 | 220 | 214 |  |  | Berechnung der Kennwerte s. separate Excel-Arbeitsmappe im Unterordner "Einzelstudien"
Holzstoffherstellung |  |  | Holzstoffherstellung (Holzschliff / TMP) | Industrie | 1 | 2050 | 1 | 1 | 0 |  |  |  | 222.95 | 121.03 | 324.87 | [79 empty] | 67.34 | 28.21 | 106.47 | 0 | 0 | 0 | 0% | 0% | 0% | [28 empty] | 73% | 69% | 77% | 130.8671 | 210.9744 | 332.8325 | 170.3065 | 290.472 | 293.5296 | 95% | 94% | 96% | 305.76 | 179.27 | 432.25 | 0.30042 | 0.0083333 | 0.5 | 0.77167 | 0.083333 | 3 | 4.8 | 4.3 | 5.3 | 4.8 | 4.3 | 5.3 | 6 | 5.4 | 6.6 | 10.8 | 7.8 | 7.8 | 7.8 | 5.8 | 9.8 |  | historisch gewachsene Überkapazitäten; HT-NT-Fahrweise |  | 1000 | 500 | 1500 | 0 | 0 | 0 | 700 | 650 | 750 | 2.3406 | 0.81412 | 3.8671 | 203.5294 | 152.6471 | 254.4118 | 469.1353 | 396.8824 | 541.3882 | 0 | 0 | 30.5294 | 44.7765 | 24.4235 | 65.1294 | 2.0353 | 0 | 4.0706 |  |  | 220 | 220 |  | 182, 223 | 182, 223 | 182 |  | 182 | 182 | 182 | 166, 168, 223 | 198-199 | 202 | 202 |  | 181-182 | 211 | 214 | 220 | 214 |  |  | Berechnung der Kennwerte s. separate Excel-Arbeitsmappe im Unterordner "Einzelstudien"
Papiermaschinen |  |  | Papiermaschinen | Industrie | 1 | 2015 | 1 | 1 | 0 |  |  |  | 1214 | 811 | 1617 | [79 empty] | 127 | 44 | 210 | 0 | 0 | 0 | 0% | 0% | 0% | [28 empty] | 86% | 83% | 89% | 849.68 | 1171.96 | 1634.04 | 938.6 | 1341.4 | 1355.52 | 95% | 94% | 96% | 1412 | 988 | 1836 | 1.4625 | 0.25 | 3 | 1.625 | 0.5 | 3 | 5.2 | 4.7 | 5.7 | 5.2 | 4.7 | 5.7 | 6 | 4.8 | 7.2 | 11.2 | 11.2 | 11.2 | 6.6 | 4.9 | 8.3 |  | gleichmäßiger Strombezug |  | 500 | 200 | 800 | 0 | 0 | 0 | 50 | 20 | 80 | 2.3406 | 0.81412 | 3.8671 | 203.5294 | 152.6471 | 254.4118 | 396.8824 | 371.4412 | 422.3235 | 0 | 0 | 30.5294 | 44.7765 | 24.4235 | 65.1294 | 2.0353 | 0 | 4.0706 |  |  | 220 | 220 |  | 182, 223 | 182, 223 | 182 |  | 182 | 182 | 182 | 166, 168, 223 | 198-199 | 202 | 202 |  | 181-182 | 211 | 214 | 220 | 214 |  |  | Berechnung der Kennwerte s. separate Excel-Arbeitsmappe im Unterordner "Einzelstudien"
Papiermaschinen |  |  | Papiermaschinen | Industrie | 1 | 2020 | 1 | 1 | 0 |  |  |  | 1262.56 | 843.44 | 1681.68 | [79 empty] | 132.08 | 45.76 | 218.4 | 0 | 0 | 0 | 0% | 0% | 0% | [28 empty] | 86% | 83% | 89% | 883.6672 | 1218.8384 | 1699.4016 | 976.144 | 1395.056 | 1409.7408 | 95% | 94% | 96% | 1468.48 | 1027.52 | 1909.44 | 1.4625 | 0.25 | 3 | 1.625 | 0.5 | 3 | 5.2 | 4.7 | 5.7 | 5.2 | 4.7 | 5.7 | 6 | 4.8 | 7.2 | 11.2 | 11.2 | 11.2 | 6.6 | 4.9 | 8.3 |  | gleichmäßiger Strombezug |  | 500 | 200 | 800 | 0 | 0 | 0 | 50 | 20 | 80 | 2.3406 | 0.81412 | 3.8671 | 203.5294 | 152.6471 | 254.4118 | 396.8824 | 371.4412 | 422.3235 | 0 | 0 | 30.5294 | 44.7765 | 24.4235 | 65.1294 | 2.0353 | 0 | 4.0706 |  |  | 220 | 220 |  | 182, 223 | 182, 223 | 182 |  | 182 | 182 | 182 | 166, 168, 223 | 198-199 | 202 | 202 |  | 181-182 | 211 | 214 | 220 | 214 |  |  | Berechnung der Kennwerte s. separate Excel-Arbeitsmappe im Unterordner "Einzelstudien"
Papiermaschinen |  |  | Papiermaschinen | Industrie | 1 | 2025 | 1 | 1 | 0 |  |  |  | 1311.12 | 875.88 | 1746.36 | [79 empty] | 137.16 | 47.52 | 226.8 | 0 | 0 | 0 | 0% | 0% | 0% | [28 empty] | 86% | 83% | 89% | 917.6544 | 1265.7168 | 1764.7632 | 1013.688 | 1448.712 | 1463.9616 | 95% | 94% | 96% | 1524.96 | 1067.04 | 1982.88 | 1.4625 | 0.25 | 3 | 1.625 | 0.5 | 3 | 5.2 | 4.7 | 5.7 | 5.2 | 4.7 | 5.7 | 6 | 4.8 | 7.2 | 11.2 | 11.2 | 11.2 | 6.6 | 4.9 | 8.3 |  | gleichmäßiger Strombezug |  | 500 | 200 | 800 | 0 | 0 | 0 | 50 | 20 | 80 | 2.3406 | 0.81412 | 3.8671 | 203.5294 | 152.6471 | 254.4118 | 396.8824 | 371.4412 | 422.3235 | 0 | 0 | 30.5294 | 44.7765 | 24.4235 | 65.1294 | 2.0353 | 0 | 4.0706 |  |  | 220 | 220 |  | 182, 223 | 182, 223 | 182 |  | 182 | 182 | 182 | 166, 168, 223 | 198-199 | 202 | 202 |  | 181-182 | 211 | 214 | 220 | 214 |  |  | Berechnung der Kennwerte s. separate Excel-Arbeitsmappe im Unterordner "Einzelstudien"
Papiermaschinen |  |  | Papiermaschinen | Industrie | 1 | 2030 | 1 | 1 | 0 |  |  |  | 1420.38 | 948.87 | 1891.89 | [79 empty] | 148.59 | 51.48 | 245.7 | 0 | 0 | 0 | 0% | 0% | 0% | [28 empty] | 86% | 83% | 89% | 994.1256 | 1371.1932 | 1911.8268 | 1098.162 | 1569.438 | 1585.9584 | 95% | 94% | 96% | 1652.04 | 1155.96 | 2148.12 | 1.4625 | 0.25 | 3 | 1.625 | 0.5 | 3 | 5.2 | 4.7 | 5.7 | 5.2 | 4.7 | 5.7 | 6 | 4.8 | 7.2 | 11.2 | 11.2 | 11.2 | 6.6 | 4.9 | 8.3 |  | gleichmäßiger Strombezug |  | 500 | 200 | 800 | 0 | 0 | 0 | 50 | 20 | 80 | 2.3406 | 0.81412 | 3.8671 | 203.5294 | 152.6471 | 254.4118 | 396.8824 | 371.4412 | 422.3235 | 0 | 0 | 30.5294 | 44.7765 | 24.4235 | 65.1294 | 2.0353 | 0 | 4.0706 |  |  | 220 | 220 |  | 182, 223 | 182, 223 | 182 |  | 182 | 182 | 182 | 166, 168, 223 | 198-199 | 202 | 202 |  | 181-182 | 211 | 214 | 220 | 214 |  |  | Berechnung der Kennwerte s. separate Excel-Arbeitsmappe im Unterordner "Einzelstudien"
Papiermaschinen |  |  | Papiermaschinen | Industrie | 1 | 2035 | 1 | 1 | 0 |  |  |  | 1529.64 | 1021.86 | 2037.42 | [79 empty] | 160.02 | 55.44 | 264.6 | 0 | 0 | 0 | 0% | 0% | 0% | [28 empty] | 86% | 83% | 89% | 1070.5968 | 1476.6696 | 2058.8904 | 1182.636 | 1690.164 | 1707.9552 | 95% | 94% | 96% | 1779.12 | 1244.88 | 2313.36 | 1.4625 | 0.25 | 3 | 1.625 | 0.5 | 3 | 5.2 | 4.7 | 5.7 | 5.2 | 4.7 | 5.7 | 6 | 4.8 | 7.2 | 11.2 | 11.2 | 11.2 | 6.6 | 4.9 | 8.3 |  | gleichmäßiger Strombezug |  | 500 | 200 | 800 | 0 | 0 | 0 | 50 | 20 | 80 | 2.3406 | 0.81412 | 3.8671 | 203.5294 | 152.6471 | 254.4118 | 396.8824 | 371.4412 | 422.3235 | 0 | 0 | 30.5294 | 44.7765 | 24.4235 | 65.1294 | 2.0353 | 0 | 4.0706 |  |  | 220 | 220 |  | 182, 223 | 182, 223 | 182 |  | 182 | 182 | 182 | 166, 168, 223 | 198-199 | 202 | 202 |  | 181-182 | 211 | 214 | 220 | 214 |  |  | Berechnung der Kennwerte s. separate Excel-Arbeitsmappe im Unterordner "Einzelstudien"
Papiermaschinen |  |  | Papiermaschinen | Industrie | 1 | 2040 | 1 | 1 | 0 |  |  |  | 1638.9 | 1094.85 | 2182.95 | [79 empty] | 171.45 | 59.4 | 283.5 | 0 | 0 | 0 | 0% | 0% | 0% | [28 empty] | 86% | 83% | 89% | 1147.068 | 1582.146 | 2205.954 | 1267.11 | 1810.89 | 1829.952 | 95% | 94% | 96% | 1906.2 | 1333.8 | 2478.6 | 1.4625 | 0.25 | 3 | 1.625 | 0.5 | 3 | 5.2 | 4.7 | 5.7 | 5.2 | 4.7 | 5.7 | 6 | 4.8 | 7.2 | 11.2 | 11.2 | 11.2 | 6.6 | 4.9 | 8.3 |  | gleichmäßiger Strombezug |  | 500 | 200 | 800 | 0 | 0 | 0 | 50 | 20 | 80 | 2.3406 | 0.81412 | 3.8671 | 203.5294 | 152.6471 | 254.4118 | 396.8824 | 371.4412 | 422.3235 | 0 | 0 | 30.5294 | 44.7765 | 24.4235 | 65.1294 | 2.0353 | 0 | 4.0706 |  |  | 220 | 220 |  | 182, 223 | 182, 223 | 182 |  | 182 | 182 | 182 | 166, 168, 223 | 198-199 | 202 | 202 |  | 181-182 | 211 | 214 | 220 | 214 |  |  | Berechnung der Kennwerte s. separate Excel-Arbeitsmappe im Unterordner "Einzelstudien"
Papiermaschinen |  |  | Papiermaschinen | Industrie | 1 | 2045 | 1 | 1 | 0 |  |  |  | 1772.44 | 1184.06 | 2360.82 | [79 empty] | 185.42 | 64.24 | 306.6 | 0 | 0 | 0 | 0% | 0% | 0% | [28 empty] | 86% | 83% | 89% | 1240.5328 | 1711.0616 | 2385.6984 | 1370.356 | 1958.444 | 1979.0592 | 95% | 94% | 96% | 2061.52 | 1442.48 | 2680.56 | 1.4625 | 0.25 | 3 | 1.625 | 0.5 | 3 | 5.2 | 4.7 | 5.7 | 5.2 | 4.7 | 5.7 | 6 | 4.8 | 7.2 | 11.2 | 11.2 | 11.2 | 6.6 | 4.9 | 8.3 |  | gleichmäßiger Strombezug |  | 500 | 200 | 800 | 0 | 0 | 0 | 50 | 20 | 80 | 2.3406 | 0.81412 | 3.8671 | 203.5294 | 152.6471 | 254.4118 | 396.8824 | 371.4412 | 422.3235 | 0 | 0 | 30.5294 | 44.7765 | 24.4235 | 65.1294 | 2.0353 | 0 | 4.0706 |  |  | 220 | 220 |  | 182, 223 | 182, 223 | 182 |  | 182 | 182 | 182 | 166, 168, 223 | 198-199 | 202 | 202 |  | 181-182 | 211 | 214 | 220 | 214 |  |  | Berechnung der Kennwerte s. separate Excel-Arbeitsmappe im Unterordner "Einzelstudien"
Papiermaschinen |  |  | Papiermaschinen | Industrie | 1 | 2050 | 1 | 1 | 0 |  |  |  | 1905.98 | 1273.27 | 2538.69 | [79 empty] | 199.39 | 69.08 | 329.7 | 0 | 0 | 0 | 0% | 0% | 0% | [28 empty] | 86% | 83% | 89% | 1333.9976 | 1839.9772 | 2565.4428 | 1473.602 | 2105.998 | 2128.1664 | 95% | 94% | 96% | 2216.84 | 1551.16 | 2882.52 | 1.4625 | 0.25 | 3 | 1.625 | 0.5 | 3 | 5.2 | 4.7 | 5.7 | 5.2 | 4.7 | 5.7 | 6 | 4.8 | 7.2 | 11.2 | 11.2 | 11.2 | 6.6 | 4.9 | 8.3 |  | gleichmäßiger Strombezug |  | 500 | 200 | 800 | 0 | 0 | 0 | 50 | 20 | 80 | 2.3406 | 0.81412 | 3.8671 | 203.5294 | 152.6471 | 254.4118 | 396.8824 | 371.4412 | 422.3235 | 0 | 0 | 30.5294 | 44.7765 | 24.4235 | 65.1294 | 2.0353 | 0 | 4.0706 |  |  | 220 | 220 |  | 182, 223 | 182, 223 | 182 |  | 182 | 182 | 182 | 166, 168, 223 | 198-199 | 202 | 202 |  | 181-182 | 211 | 214 | 220 | 214 |  |  | Berechnung der Kennwerte s. separate Excel-Arbeitsmappe im Unterordner "Einzelstudien"
Luftzerlegung |  |  | Sauerstoffherstellung | Industrie | 1 | 2015 | 1 | 1 | 0 |  |  |  | 146 | 114 | 178 | [79 empty] | 27 | 9 | 45 | 0 | 0 | 0 | 0% | 0% | 0% | [28 empty] | 80% | 72% | 88% | 128.8 | 131.76 | 180.4 | 152.95 | 173.85 | 175.68 | 95% | 94% | 96% | 183 | 161 | 205 | 0.24375 | 0.00027778 | 1 | 0.24375 | 0.00027778 | 1 | 2.8 | 2.5 | 3.1 | 2.8 | 2.5 | 3.1 | 3 | 2.7 | 3.3 | 5.8 | 5.8 | 5.8 | 3.6 | 2.9 | 4.3 |  | gleichmäßiger Strombezug |  | 315 | 265 | 365 | 35 | 20 | 50 | 315 | 265 | 365 | 7.8359 | 4.7829 | 10.8888 | 223.8824 | 183.1765 | 264.5882 | 260.5176 | 227.9529 | 293.0824 | 0 | 0 | 0 | 0 | 0 | 0 | 2.0353 | 0 | 4.0706 |  |  | 220 | 220 |  | 182, 223 | 182, 223 | 182 |  | 182 | 182 | 182 | 166, 168, 223 | 198-199 | 202 | 202 |  | 181-182 | 211 | 214 | 220 | 214 |  |  | Berechnung der Kennwerte s. separate Excel-Arbeitsmappe im Unterordner "Einzelstudien"
Luftzerlegung |  |  | Sauerstoffherstellung | Industrie | 1 | 2020 | 1 | 1 | 0 |  |  |  | 147.46 | 115.14 | 179.78 | [79 empty] | 27.27 | 9.09 | 45.45 | 0 | 0 | 0 | 0% | 0% | 0% | [28 empty] | 80% | 72% | 88% | 130.088 | 133.0776 | 182.204 | 154.4795 | 175.5885 | 177.4368 | 95% | 94% | 96% | 184.83 | 162.61 | 207.05 | 0.24375 | 0.00027778 | 1 | 0.24375 | 0.00027778 | 1 | 2.8 | 2.5 | 3.1 | 2.8 | 2.5 | 3.1 | 3 | 2.7 | 3.3 | 5.8 | 5.8 | 5.8 | 3.6 | 2.9 | 4.3 |  | gleichmäßiger Strombezug |  | 315 | 265 | 365 | 35 | 20 | 50 | 315 | 265 | 365 | 7.8359 | 4.7829 | 10.8888 | 223.8824 | 183.1765 | 264.5882 | 260.5176 | 227.9529 | 293.0824 | 0 | 0 | 0 | 0 | 0 | 0 | 2.0353 | 0 | 4.0706 |  |  | 220 | 220 |  | 182, 223 | 182, 223 | 182 |  | 182 | 182 | 182 | 166, 168, 223 | 198-199 | 202 | 202 |  | 181-182 | 211 | 214 | 220 | 214 |  |  | Berechnung der Kennwerte s. separate Excel-Arbeitsmappe im Unterordner "Einzelstudien"
Luftzerlegung |  |  | Sauerstoffherstellung | Industrie | 1 | 2025 | 1 | 1 | 0 |  |  |  | 148.92 | 116.28 | 181.56 | [79 empty] | 27.54 | 9.18 | 45.9 | 0 | 0 | 0 | 0% | 0% | 0% | [28 empty] | 80% | 72% | 88% | 131.376 | 134.3952 | 184.008 | 156.009 | 177.327 | 179.1936 | 95% | 94% | 96% | 186.66 | 164.22 | 209.1 | 0.24375 | 0.00027778 | 1 | 0.24375 | 0.00027778 | 1 | 2.8 | 2.5 | 3.1 | 2.8 | 2.5 | 3.1 | 3 | 2.7 | 3.3 | 5.8 | 5.8 | 5.8 | 3.6 | 2.9 | 4.3 |  | gleichmäßiger Strombezug |  | 315 | 265 | 365 | 35 | 20 | 50 | 315 | 265 | 365 | 7.8359 | 4.7829 | 10.8888 | 223.8824 | 183.1765 | 264.5882 | 260.5176 | 227.9529 | 293.0824 | 0 | 0 | 0 | 0 | 0 | 0 | 2.0353 | 0 | 4.0706 |  |  | 220 | 220 |  | 182, 223 | 182, 223 | 182 |  | 182 | 182 | 182 | 166, 168, 223 | 198-199 | 202 | 202 |  | 181-182 | 211 | 214 | 220 | 214 |  |  | Berechnung der Kennwerte s. separate Excel-Arbeitsmappe im Unterordner "Einzelstudien"
Luftzerlegung |  |  | Sauerstoffherstellung | Industrie | 1 | 2030 | 1 | 1 | 0 |  |  |  | 150.38 | 117.42 | 183.34 | [79 empty] | 27.81 | 9.27 | 46.35 | 0 | 0 | 0 | 0% | 0% | 0% | [28 empty] | 80% | 72% | 88% | 132.664 | 135.7128 | 185.812 | 157.5385 | 179.0655 | 180.9504 | 95% | 94% | 96% | 188.49 | 165.83 | 211.15 | 0.24375 | 0.00027778 | 1 | 0.24375 | 0.00027778 | 1 | 2.8 | 2.5 | 3.1 | 2.8 | 2.5 | 3.1 | 3 | 2.7 | 3.3 | 5.8 | 5.8 | 5.8 | 3.6 | 2.9 | 4.3 |  | gleichmäßiger Strombezug |  | 315 | 265 | 365 | 35 | 20 | 50 | 315 | 265 | 365 | 7.8359 | 4.7829 | 10.8888 | 223.8824 | 183.1765 | 264.5882 | 260.5176 | 227.9529 | 293.0824 | 0 | 0 | 0 | 0 | 0 | 0 | 2.0353 | 0 | 4.0706 |  |  | 220 | 220 |  | 182, 223 | 182, 223 | 182 |  | 182 | 182 | 182 | 166, 168, 223 | 198-199 | 202 | 202 |  | 181-182 | 211 | 214 | 220 | 214 |  |  | Berechnung der Kennwerte s. separate Excel-Arbeitsmappe im Unterordner "Einzelstudien"
Luftzerlegung |  |  | Sauerstoffherstellung | Industrie | 1 | 2035 | 1 | 1 | 0 |  |  |  | 151.84 | 118.56 | 185.12 | [79 empty] | 28.08 | 9.36 | 46.8 | 0 | 0 | 0 | 0% | 0% | 0% | [28 empty] | 80% | 72% | 88% | 133.952 | 137.0304 | 187.616 | 159.068 | 180.804 | 182.7072 | 95% | 94% | 96% | 190.32 | 167.44 | 213.2 | 0.24375 | 0.00027778 | 1 | 0.24375 | 0.00027778 | 1 | 2.8 | 2.5 | 3.1 | 2.8 | 2.5 | 3.1 | 3 | 2.7 | 3.3 | 5.8 | 5.8 | 5.8 | 3.6 | 2.9 | 4.3 |  | gleichmäßiger Strombezug |  | 315 | 265 | 365 | 35 | 20 | 50 | 315 | 265 | 365 | 7.8359 | 4.7829 | 10.8888 | 223.8824 | 183.1765 | 264.5882 | 260.5176 | 227.9529 | 293.0824 | 0 | 0 | 0 | 0 | 0 | 0 | 2.0353 | 0 | 4.0706 |  |  | 220 | 220 |  | 182, 223 | 182, 223 | 182 |  | 182 | 182 | 182 | 166, 168, 223 | 198-199 | 202 | 202 |  | 181-182 | 211 | 214 | 220 | 214 |  |  | Berechnung der Kennwerte s. separate Excel-Arbeitsmappe im Unterordner "Einzelstudien"
Luftzerlegung |  |  | Sauerstoffherstellung | Industrie | 1 | 2040 | 1 | 1 | 0 |  |  |  | 153.3 | 119.7 | 186.9 | [79 empty] | 28.35 | 9.45 | 47.25 | 0 | 0 | 0 | 0% | 0% | 0% | [28 empty] | 80% | 72% | 88% | 135.24 | 138.348 | 189.42 | 160.5975 | 182.5425 | 184.464 | 95% | 94% | 96% | 192.15 | 169.05 | 215.25 | 0.24375 | 0.00027778 | 1 | 0.24375 | 0.00027778 | 1 | 2.8 | 2.5 | 3.1 | 2.8 | 2.5 | 3.1 | 3 | 2.7 | 3.3 | 5.8 | 5.8 | 5.8 | 3.6 | 2.9 | 4.3 |  | gleichmäßiger Strombezug |  | 315 | 265 | 365 | 35 | 20 | 50 | 315 | 265 | 365 | 7.8359 | 4.7829 | 10.8888 | 223.8824 | 183.1765 | 264.5882 | 260.5176 | 227.9529 | 293.0824 | 0 | 0 | 0 | 0 | 0 | 0 | 2.0353 | 0 | 4.0706 |  |  | 220 | 220 |  | 182, 223 | 182, 223 | 182 |  | 182 | 182 | 182 | 166, 168, 223 | 198-199 | 202 | 202 |  | 181-182 | 211 | 214 | 220 | 214 |  |  | Berechnung der Kennwerte s. separate Excel-Arbeitsmappe im Unterordner "Einzelstudien"
Luftzerlegung |  |  | Sauerstoffherstellung | Industrie | 1 | 2045 | 1 | 1 | 0 |  |  |  | 154.76 | 120.84 | 188.68 | [79 empty] | 28.62 | 9.54 | 47.7 | 0 | 0 | 0 | 0% | 0% | 0% | [28 empty] | 80% | 72% | 88% | 136.528 | 139.6656 | 191.224 | 162.127 | 184.281 | 186.2208 | 95% | 94% | 96% | 193.98 | 170.66 | 217.3 | 0.24375 | 0.00027778 | 1 | 0.24375 | 0.00027778 | 1 | 2.8 | 2.5 | 3.1 | 2.8 | 2.5 | 3.1 | 3 | 2.7 | 3.3 | 5.8 | 5.8 | 5.8 | 3.6 | 2.9 | 4.3 |  | gleichmäßiger Strombezug |  | 315 | 265 | 365 | 35 | 20 | 50 | 315 | 265 | 365 | 7.8359 | 4.7829 | 10.8888 | 223.8824 | 183.1765 | 264.5882 | 260.5176 | 227.9529 | 293.0824 | 0 | 0 | 0 | 0 | 0 | 0 | 2.0353 | 0 | 4.0706 |  |  | 220 | 220 |  | 182, 223 | 182, 223 | 182 |  | 182 | 182 | 182 | 166, 168, 223 | 198-199 | 202 | 202 |  | 181-182 | 211 | 214 | 220 | 214 |  |  | Berechnung der Kennwerte s. separate Excel-Arbeitsmappe im Unterordner "Einzelstudien"
Luftzerlegung |  |  | Sauerstoffherstellung | Industrie | 1 | 2050 | 1 | 1 | 0 |  |  |  | 156.22 | 121.98 | 190.46 | [79 empty] | 28.89 | 9.63 | 48.15 | 0 | 0 | 0 | 0% | 0% | 0% | [28 empty] | 80% | 72% | 88% | 137.816 | 140.9832 | 193.028 | 163.6565 | 186.0195 | 187.9776 | 95% | 94% | 96% | 195.81 | 172.27 | 219.35 | 0.24375 | 0.00027778 | 1 | 0.24375 | 0.00027778 | 1 | 2.8 | 2.5 | 3.1 | 2.8 | 2.5 | 3.1 | 3 | 2.7 | 3.3 | 5.8 | 5.8 | 5.8 | 3.6 | 2.9 | 4.3 |  | gleichmäßiger Strombezug |  | 315 | 265 | 365 | 35 | 20 | 50 | 315 | 265 | 365 | 7.8359 | 4.7829 | 10.8888 | 223.8824 | 183.1765 | 264.5882 | 260.5176 | 227.9529 | 293.0824 | 0 | 0 | 0 | 0 | 0 | 0 | 2.0353 | 0 | 4.0706 |  |  | 220 | 220 |  | 182, 223 | 182, 223 | 182 |  | 182 | 182 | 182 | 166, 168, 223 | 198-199 | 202 | 202 |  | 181-182 | 211 | 214 | 220 | 214 |  |  | Berechnung der Kennwerte s. separate Excel-Arbeitsmappe im Unterordner "Einzelstudien"
Altpapieraufbereitung |  |  | Zellstoff und Altpapier | Industrie | 1 | 2015 | 1 | 1 | 0 |  |  |  | 588 | 391 | 785 | [79 empty] | 71 | 21 | 121 | 0 | 0 | 0 | 0% | 0% | 0% | [28 empty] | 84.73% | 80.4% | 89.31% | 416.8748 | 557.1805 | 798.4062 | 467.4 | 658.35 | 665.28 | 95% | 94% | 96% | 693 | 492 | 894 | 0.24917 | 0.0083333 | 0.5 | 0.77167 | 0.083333 | 3 | 1.3 | 0.5 | 2.4 | 1.3 | 0.5 | 2.4 | 3 | 1 | 5 | 4.3 | 4.3 | 4.3 | 3.4 | 1.6 | 5.9 |  | gleichmäßiger Strombezug |  | 2525 | 2010 | 3040 | 0 | 0 | 0 | 50 | 20 | 80 | 2.3406 | 0.81412 | 3.8671 | 178.0882 | 50.8824 | 305.2941 | 433.0088 | 384.1618 | 481.8559 | 0 | 0 | 30.5294 | 44.7765 | 24.4235 | 65.1294 | 2.0353 | 0 | 4.0706 |  |  | 220 | 220 |  | 182, 223 | 182, 223 | 182 |  | 182 | 182 | 182 | 166, 168, 223 | 198-199 | 202 | 202 |  | 181-182 | 211 | 214 | 220 | 214 |  |  | Berechnung der Kennwerte s. separate Excel-Arbeitsmappe im Unterordner "Einzelstudien"
Altpapieraufbereitung |  |  | Zellstoff und Altpapier | Industrie | 1 | 2020 | 1 | 1 | 0 |  |  |  | 638.8535 | 424.8159 | 852.8912 | [79 empty] | 77.1405 | 22.8162 | 131.4648 | 0 | 0 | 0 | 0% | 0% | 0% | [28 empty] | 84.75% | 80.26% | 89.25% | 452.513 | 603.604 | 865.8231 | 507.2161 | 714.4324 | 721.9527 | 95% | 94% | 96% | 752.0341 | 533.9116 | 970.1565 | 0.21051 | 0.0083333 | 0.5 | 0.77167 | 0.083333 | 3 | 0.772 | 0.5 | 2.4 | 0.772 | 0.5 | 2.4 | 2.2457 | 1 | 5 | 3.0177 | 2.3674 | 2.603 | 2.4949 | 1.6 | 5.9 |  | gleichmäßiger Strombezug |  | 2525 | 2010 | 3040 | 0 | 0 | 0 | 50 | 20 | 80 | 2.3406 | 0.81412 | 3.8671 | 178.0882 | 50.8824 | 305.2941 | 433.0088 | 384.1618 | 481.8559 | 0 | 0 | 30.5294 | 44.7765 | 24.4235 | 65.1294 | 2.0353 | 0 | 4.0706 |  |  | 220 | 220 |  | 182, 223 | 182, 223 | 182 |  | 182 | 182 | 182 | 166, 168, 223 | 198-199 | 202 | 202 |  | 181-182 | 211 | 214 | 220 | 214 |  |  | Berechnung der Kennwerte s. separate Excel-Arbeitsmappe im Unterordner "Einzelstudien"
Altpapieraufbereitung |  |  | Zellstoff und Altpapier | Industrie | 1 | 2025 | 1 | 1 | 0 |  |  |  | 695.8267 | 462.7011 | 928.9523 | [79 empty] | 84.0199 | 24.851 | 143.1888 | 0 | 0 | 0 | 0% | 0% | 0% | [28 empty] | 84.78% | 80.33% | 89.22% | 491.22 | 655.635 | 939.3678 | 550.4472 | 775.325 | 783.4863 | 95% | 94% | 96% | 816.1316 | 579.4181 | 1052.8451 | 0.20929 | 0.0083333 | 0.5 | 0.77167 | 0.083333 | 3 | 0.75529 | 0.5 | 2.4 | 0.75529 | 0.5 | 2.4 | 2.2218 | 1 | 5 | 2.9771 | 2.3503 | 2.5656 | 2.4662 | 1.6 | 5.9 |  | gleichmäßiger Strombezug |  | 2525 | 2010 | 3040 | 0 | 0 | 0 | 50 | 20 | 80 | 2.3406 | 0.81412 | 3.8671 | 178.0882 | 50.8824 | 305.2941 | 433.0088 | 384.1618 | 481.8559 | 0 | 0 | 30.5294 | 44.7765 | 24.4235 | 65.1294 | 2.0353 | 0 | 4.0706 |  |  | 220 | 220 |  | 182, 223 | 182, 223 | 182 |  | 182 | 182 | 182 | 166, 168, 223 | 198-199 | 202 | 202 |  | 181-182 | 211 | 214 | 220 | 214 |  |  | Berechnung der Kennwerte s. separate Excel-Arbeitsmappe im Unterordner "Einzelstudien"
Altpapieraufbereitung |  |  | Zellstoff und Altpapier | Industrie | 1 | 2030 | 1 | 1 | 0 |  |  |  | 716.7948 | 476.6442 | 956.9455 | [79 empty] | 86.5518 | 25.5998 | 147.5037 | 0 | 0 | 0 | 0% | 0% | 0% | [28 empty] | 84.79% | 80.36% | 89.21% | 505.1453 | 674.3645 | 965.8125 | 565.996 | 797.226 | 805.6179 | 95% | 94% | 96% | 839.1853 | 595.7852 | 1082.5853 | 0.20886 | 0.0083333 | 0.5 | 0.77167 | 0.083333 | 3 | 0.74947 | 0.5 | 2.4 | 0.74947 | 0.5 | 2.4 | 2.2135 | 1 | 5 | 2.963 | 2.3444 | 2.5525 | 2.4562 | 1.6 | 5.9 |  | gleichmäßiger Strombezug |  | 2525 | 2010 | 3040 | 0 | 0 | 0 | 50 | 20 | 80 | 2.3406 | 0.81412 | 3.8671 | 178.0882 | 50.8824 | 305.2941 | 433.0088 | 384.1618 | 481.8559 | 0 | 0 | 30.5294 | 44.7765 | 24.4235 | 65.1294 | 2.0353 | 0 | 4.0706 |  |  | 220 | 220 |  | 182, 223 | 182, 223 | 182 |  | 182 | 182 | 182 | 166, 168, 223 | 198-199 | 202 | 202 |  | 181-182 | 211 | 214 | 220 | 214 |  |  | Berechnung der Kennwerte s. separate Excel-Arbeitsmappe im Unterordner "Einzelstudien"
Altpapieraufbereitung |  |  | Zellstoff und Altpapier | Industrie | 1 | 2035 | 1 | 1 | 0 |  |  |  | 743.3846 | 494.3255 | 992.4438 | [79 empty] | 89.7624 | 26.5495 | 152.9754 | 0 | 0 | 0 | 0% | 0% | 0% | [28 empty] | 84.8% | 80.39% | 89.2% | 522.6894 | 697.9513 | 999.1423 | 585.5893 | 824.8239 | 833.5062 | 95% | 94% | 96% | 868.2357 | 616.4097 | 1120.0616 | 0.20838 | 0.0083333 | 0.5 | 0.77167 | 0.083333 | 3 | 0.74296 | 0.5 | 2.4 | 0.74296 | 0.5 | 2.4 | 2.2042 | 1 | 5 | 2.9472 | 2.3378 | 2.5378 | 2.4451 | 1.6 | 5.9 |  | gleichmäßiger Strombezug |  | 2525 | 2010 | 3040 | 0 | 0 | 0 | 50 | 20 | 80 | 2.3406 | 0.81412 | 3.8671 | 178.0882 | 50.8824 | 305.2941 | 433.0088 | 384.1618 | 481.8559 | 0 | 0 | 30.5294 | 44.7765 | 24.4235 | 65.1294 | 2.0353 | 0 | 4.0706 |  |  | 220 | 220 |  | 182, 223 | 182, 223 | 182 |  | 182 | 182 | 182 | 166, 168, 223 | 198-199 | 202 | 202 |  | 181-182 | 211 | 214 | 220 | 214 |  |  | Berechnung der Kennwerte s. separate Excel-Arbeitsmappe im Unterordner "Einzelstudien"
Altpapieraufbereitung |  |  | Zellstoff und Altpapier | Industrie | 1 | 2040 | 1 | 1 | 0 |  |  |  | 769.8869 | 511.9486 | 1027.8252 | [79 empty] | 92.9625 | 27.496 | 158.4291 | 0 | 0 | 0 | 0% | 0% | 0% | [28 empty] | 84.81% | 80.42% | 89.19% | 539.6835 | 720.8381 | 1031.3765 | 604.5531 | 851.5352 | 860.4987 | 95% | 94% | 96% | 896.3528 | 636.3717 | 1156.3339 | 0.20784 | 0.0083333 | 0.5 | 0.77167 | 0.083333 | 3 | 0.73556 | 0.5 | 2.4 | 0.73556 | 0.5 | 2.4 | 2.1937 | 1 | 5 | 2.9292 | 2.3303 | 2.5211 | 2.4324 | 1.6 | 5.9 |  | gleichmäßiger Strombezug |  | 2525 | 2010 | 3040 | 0 | 0 | 0 | 50 | 20 | 80 | 2.3406 | 0.81412 | 3.8671 | 178.0882 | 50.8824 | 305.2941 | 433.0088 | 384.1618 | 481.8559 | 0 | 0 | 30.5294 | 44.7765 | 24.4235 | 65.1294 | 2.0353 | 0 | 4.0706 |  |  | 220 | 220 |  | 182, 223 | 182, 223 | 182 |  | 182 | 182 | 182 | 166, 168, 223 | 198-199 | 202 | 202 |  | 181-182 | 211 | 214 | 220 | 214 |  |  | Berechnung der Kennwerte s. separate Excel-Arbeitsmappe im Unterordner "Einzelstudien"
Altpapieraufbereitung |  |  | Zellstoff und Altpapier | Industrie | 1 | 2045 | 1 | 1 | 0 |  |  |  | 797.0133 | 529.9867 | 1064.0398 | [79 empty] | 96.238 | 28.4648 | 164.0112 | 0 | 0 | 0 | 0% | 0% | 0% | [28 empty] | 84.81% | 80.44% | 89.19% | 557.2276 | 744.425 | 1064.7064 | 624.1464 | 879.133 | 888.3871 | 95% | 94% | 96% | 925.4032 | 656.9962 | 1193.8102 | 0.20743 | 0.0083333 | 0.5 | 0.77167 | 0.083333 | 3 | 0.72989 | 0.5 | 2.4 | 0.72989 | 0.5 | 2.4 | 2.1856 | 1 | 5 | 2.9155 | 2.3246 | 2.5082 | 2.4227 | 1.6 | 5.9 |  | gleichmäßiger Strombezug |  | 2525 | 2010 | 3040 | 0 | 0 | 0 | 50 | 20 | 80 | 2.3406 | 0.81412 | 3.8671 | 178.0882 | 50.8824 | 305.2941 | 433.0088 | 384.1618 | 481.8559 | 0 | 0 | 30.5294 | 44.7765 | 24.4235 | 65.1294 | 2.0353 | 0 | 4.0706 |  |  | 220 | 220 |  | 182, 223 | 182, 223 | 182 |  | 182 | 182 | 182 | 166, 168, 223 | 198-199 | 202 | 202 |  | 181-182 | 211 | 214 | 220 | 214 |  |  | Berechnung der Kennwerte s. separate Excel-Arbeitsmappe im Unterordner "Einzelstudien"
Altpapieraufbereitung |  |  | Zellstoff und Altpapier | Industrie | 1 | 2050 | 1 | 1 | 0 |  |  |  | 824.3471 | 548.1628 | 1100.5314 | [79 empty] | 99.5385 | 29.441 | 169.636 | 0 | 0 | 0 | 0% | 0% | 0% | [28 empty] | 84.82% | 80.47% | 89.18% | 574.7717 | 768.0118 | 1098.0362 | 643.7397 | 906.7309 | 916.2755 | 95% | 94% | 96% | 954.4536 | 677.6207 | 1231.2865 | 0.20704 | 0.0083333 | 0.5 | 0.77167 | 0.083333 | 3 | 0.72457 | 0.5 | 2.4 | 0.72457 | 0.5 | 2.4 | 2.178 | 1 | 5 | 2.9025 | 2.3193 | 2.496 | 2.4136 | 1.6 | 5.9 |  | gleichmäßiger Strombezug |  | 2525 | 2010 | 3040 | 0 | 0 | 0 | 50 | 20 | 80 | 2.3406 | 0.81412 | 3.8671 | 178.0882 | 50.8824 | 305.2941 | 433.0088 | 384.1618 | 481.8559 | 0 | 0 | 30.5294 | 44.7765 | 24.4235 | 65.1294 | 2.0353 | 0 | 4.0706 |  |  | 220 | 220 |  | 182, 223 | 182, 223 | 182 |  | 182 | 182 | 182 | 166, 168, 223 | 198-199 | 202 | 202 |  | 181-182 | 211 | 214 | 220 | 214 |  |  | Berechnung der Kennwerte s. separate Excel-Arbeitsmappe im Unterordner "Einzelstudien"
Zementherstellung |  |  | Zement- und Rohmehlmühlen | Industrie | 1 | 2015 | 1 | 1 | 0 |  |  |  | 341 | 258 | 424 | [79 empty] | 62 | 22 | 102 | 0 | 0 | 0 | 0% | 0% | 0% | [28 empty] | 70.13% | 66.09% | 74.15% | 278.4109 | 322.5416 | 429.3315 | 328.4547 | 403.7428 | 416.5477 | 82.73% | 80.09% | 85.36% | 488 | 397 | 579 | 0.16667 | 0.083333 | 0.25 | 0.27083 | 0.083333 | 0.5 | 9.95 | 4 | 16.4 | 9.95 | 4 | 16.4 | 11.6 | 4.9 | 18.9 | 21.4 | 21.4 | 21.4 | 13.6 | 4.8 | 24.9 |  | historisch gewachsene Überkapazitäten; HT-NT-Fahrweise; Winterstillstand |  | 100 | 50 | 150 | 0 | 0 | 0 | 100 | 50 | 150 | 1.5265 | 0.50882 | 2.5441 | 178.0882 | 101.7647 | 254.4118 | 1330.0647 | 1047.1588 | 1612.9706 | 0 | 0 | 30.5294 | 66.1471 | 25.4412 | 106.8529 | 19.4371 | 16.3841 | 22.49 |  |  | 220 | 220 |  | 182, 223 | 182, 223 | 182 |  | 182 | 182 | 182 | 166, 168, 223 | 198-199 | 202 | 202 |  | 181-182 | 211 | 214 | 220 | 214 |  |  | Berechnung der Kennwerte s. separate Excel-Arbeitsmappe im Unterordner "Einzelstudien"
Zementherstellung |  |  | Zement- und Rohmehlmühlen | Industrie | 1 | 2020 | 1 | 1 | 0 |  |  |  | 334.18 | 252.84 | 415.52 | [79 empty] | 60.76 | 21.56 | 99.96 | 0 | 0 | 0 | 0% | 0% | 0% | [28 empty] | 70.13% | 66.13% | 74.13% | 272.8427 | 316.2539 | 420.621 | 321.8856 | 395.6679 | 408.1284 | 82.73% | 80.13% | 85.34% | 478.24 | 389.06 | 567.42 | 0.16667 | 0.083333 | 0.25 | 0.27083 | 0.083333 | 0.5 | 10.9943 | 4 | 16.4 | 10.9943 | 4 | 16.4 | 12.7814 | 4.9 | 18.9 | 23.6574 | 15.1135 | 15.0533 | 15.0768 | 4.8 | 24.9 |  | historisch gewachsene Überkapazitäten; HT-NT-Fahrweise; Winterstillstand |  | 100 | 50 | 150 | 0 | 0 | 0 | 100 | 50 | 150 | 1.5265 | 0.50882 | 2.5441 | 178.0882 | 101.7647 | 254.4118 | 1330.0647 | 1047.1588 | 1612.9706 | 0 | 0 | 30.5294 | 66.1471 | 25.4412 | 106.8529 | 19.4371 | 16.3841 | 22.49 |  |  | 220 | 220 |  | 182, 223 | 182, 223 | 182 |  | 182 | 182 | 182 | 166, 168, 223 | 198-199 | 202 | 202 |  | 181-182 | 211 | 214 | 220 | 214 |  |  | Berechnung der Kennwerte s. separate Excel-Arbeitsmappe im Unterordner "Einzelstudien"
Zementherstellung |  |  | Zement- und Rohmehlmühlen | Industrie | 1 | 2025 | 1 | 1 | 0 |  |  |  | 323.95 | 245.1 | 402.8 | [79 empty] | 58.9 | 20.9 | 96.9 | 0 | 0 | 0 | 0% | 0% | 0% | [28 empty] | 70.13% | 66.13% | 74.13% | 264.4904 | 306.5726 | 407.7449 | 312.0319 | 383.5556 | 395.6347 | 82.73% | 80.13% | 85.34% | 463.6 | 377.15 | 550.05 | 0.16667 | 0.083333 | 0.25 | 0.27083 | 0.083333 | 0.5 | 10.9943 | 4 | 16.4 | 10.9943 | 4 | 16.4 | 12.7814 | 4.9 | 18.9 | 23.6574 | 15.1135 | 15.0533 | 15.0768 | 4.8 | 24.9 |  | historisch gewachsene Überkapazitäten; HT-NT-Fahrweise; Winterstillstand |  | 100 | 50 | 150 | 0 | 0 | 0 | 100 | 50 | 150 | 1.5265 | 0.50882 | 2.5441 | 178.0882 | 101.7647 | 254.4118 | 1330.0647 | 1047.1588 | 1612.9706 | 0 | 0 | 30.5294 | 66.1471 | 25.4412 | 106.8529 | 19.4371 | 16.3841 | 22.49 |  |  | 220 | 220 |  | 182, 223 | 182, 223 | 182 |  | 182 | 182 | 182 | 166, 168, 223 | 198-199 | 202 | 202 |  | 181-182 | 211 | 214 | 220 | 214 |  |  | Berechnung der Kennwerte s. separate Excel-Arbeitsmappe im Unterordner "Einzelstudien"
Zementherstellung |  |  | Zement- und Rohmehlmühlen | Industrie | 1 | 2030 | 1 | 1 | 0 |  |  |  | 317.13 | 239.94 | 394.32 | [79 empty] | 57.66 | 20.46 | 94.86 | 0 | 0 | 0 | 0% | 0% | 0% | [28 empty] | 70.13% | 66.13% | 74.13% | 258.9221 | 300.1185 | 399.1608 | 305.4629 | 375.4808 | 387.3055 | 82.73% | 80.13% | 85.34% | 453.84 | 369.21 | 538.47 | 0.16667 | 0.083333 | 0.25 | 0.27083 | 0.083333 | 0.5 | 10.9943 | 4 | 16.4 | 10.9943 | 4 | 16.4 | 12.7814 | 4.9 | 18.9 | 23.6574 | 15.1135 | 15.0533 | 15.0768 | 4.8 | 24.9 |  | historisch gewachsene Überkapazitäten; HT-NT-Fahrweise; Winterstillstand |  | 100 | 50 | 150 | 0 | 0 | 0 | 100 | 50 | 150 | 1.5265 | 0.50882 | 2.5441 | 178.0882 | 101.7647 | 254.4118 | 1330.0647 | 1047.1588 | 1612.9706 | 0 | 0 | 30.5294 | 66.1471 | 25.4412 | 106.8529 | 19.4371 | 16.3841 | 22.49 |  |  | 220 | 220 |  | 182, 223 | 182, 223 | 182 |  | 182 | 182 | 182 | 166, 168, 223 | 198-199 | 202 | 202 |  | 181-182 | 211 | 214 | 220 | 214 |  |  | Berechnung der Kennwerte s. separate Excel-Arbeitsmappe im Unterordner "Einzelstudien"
Zementherstellung |  |  | Zement- und Rohmehlmühlen | Industrie | 1 | 2035 | 1 | 1 | 0 |  |  |  | 306.9 | 232.2 | 381.6 | [79 empty] | 55.8 | 19.8 | 91.8 | 0 | 0 | 0 | 0% | 0% | 0% | [28 empty] | 70.13% | 66.13% | 74.13% | 250.5698 | 290.4372 | 386.2846 | 295.6092 | 363.3685 | 374.8118 | 82.73% | 80.13% | 85.34% | 439.2 | 357.3 | 521.1 | 0.16667 | 0.083333 | 0.25 | 0.27083 | 0.083333 | 0.5 | 10.9943 | 4 | 16.4 | 10.9943 | 4 | 16.4 | 12.7814 | 4.9 | 18.9 | 23.6574 | 15.1135 | 15.0533 | 15.0768 | 4.8 | 24.9 |  | historisch gewachsene Überkapazitäten; HT-NT-Fahrweise; Winterstillstand |  | 100 | 50 | 150 | 0 | 0 | 0 | 100 | 50 | 150 | 1.5265 | 0.50882 | 2.5441 | 178.0882 | 101.7647 | 254.4118 | 1330.0647 | 1047.1588 | 1612.9706 | 0 | 0 | 30.5294 | 66.1471 | 25.4412 | 106.8529 | 19.4371 | 16.3841 | 22.49 |  |  | 220 | 220 |  | 182, 223 | 182, 223 | 182 |  | 182 | 182 | 182 | 166, 168, 223 | 198-199 | 202 | 202 |  | 181-182 | 211 | 214 | 220 | 214 |  |  | Berechnung der Kennwerte s. separate Excel-Arbeitsmappe im Unterordner "Einzelstudien"
Zementherstellung |  |  | Zement- und Rohmehlmühlen | Industrie | 1 | 2040 | 1 | 1 | 0 |  |  |  | 300.08 | 227.04 | 373.12 | [79 empty] | 54.56 | 19.36 | 89.76 | 0 | 0 | 0 | 0% | 0% | 0% | [28 empty] | 70.13% | 66.13% | 74.13% | 245.0016 | 283.9831 | 377.7005 | 289.0401 | 355.2937 | 366.4826 | 82.73% | 80.13% | 85.34% | 429.44 | 349.36 | 509.52 | 0.16667 | 0.083333 | 0.25 | 0.27083 | 0.083333 | 0.5 | 10.9943 | 4 | 16.4 | 10.9943 | 4 | 16.4 | 12.7814 | 4.9 | 18.9 | 23.6574 | 15.1135 | 15.0533 | 15.0768 | 4.8 | 24.9 |  | historisch gewachsene Überkapazitäten; HT-NT-Fahrweise; Winterstillstand |  | 100 | 50 | 150 | 0 | 0 | 0 | 100 | 50 | 150 | 1.5265 | 0.50882 | 2.5441 | 178.0882 | 101.7647 | 254.4118 | 1330.0647 | 1047.1588 | 1612.9706 | 0 | 0 | 30.5294 | 66.1471 | 25.4412 | 106.8529 | 19.4371 | 16.3841 | 22.49 |  |  | 220 | 220 |  | 182, 223 | 182, 223 | 182 |  | 182 | 182 | 182 | 166, 168, 223 | 198-199 | 202 | 202 |  | 181-182 | 211 | 214 | 220 | 214 |  |  | Berechnung der Kennwerte s. separate Excel-Arbeitsmappe im Unterordner "Einzelstudien"
Zementherstellung |  |  | Zement- und Rohmehlmühlen | Industrie | 1 | 2045 | 1 | 1 | 0 |  |  |  | 293.26 | 221.88 | 364.64 | [79 empty] | 53.32 | 18.92 | 87.72 | 0 | 0 | 0 | 0% | 0% | 0% | [28 empty] | 70.13% | 66.13% | 74.13% | 239.4334 | 277.5289 | 369.1164 | 282.471 | 347.2188 | 358.1535 | 82.73% | 80.13% | 85.34% | 419.68 | 341.42 | 497.94 | 0.16667 | 0.083333 | 0.25 | 0.27083 | 0.083333 | 0.5 | 10.9943 | 4 | 16.4 | 10.9943 | 4 | 16.4 | 12.7814 | 4.9 | 18.9 | 23.6574 | 15.1135 | 15.0533 | 15.0768 | 4.8 | 24.9 |  | historisch gewachsene Überkapazitäten; HT-NT-Fahrweise; Winterstillstand |  | 100 | 50 | 150 | 0 | 0 | 0 | 100 | 50 | 150 | 1.5265 | 0.50882 | 2.5441 | 178.0882 | 101.7647 | 254.4118 | 1330.0647 | 1047.1588 | 1612.9706 | 0 | 0 | 30.5294 | 66.1471 | 25.4412 | 106.8529 | 19.4371 | 16.3841 | 22.49 |  |  | 220 | 220 |  | 182, 223 | 182, 223 | 182 |  | 182 | 182 | 182 | 166, 168, 223 | 198-199 | 202 | 202 |  | 181-182 | 211 | 214 | 220 | 214 |  |  | Berechnung der Kennwerte s. separate Excel-Arbeitsmappe im Unterordner "Einzelstudien"
Zementherstellung |  |  | Zement- und Rohmehlmühlen | Industrie | 1 | 2050 | 1 | 1 | 0 |  |  |  | 286.44 | 216.72 | 356.16 | [79 empty] | 52.08 | 18.48 | 85.68 | 0 | 0 | 0 | 0% | 0% | 0% | [28 empty] | 70.13% | 66.13% | 74.13% | 233.8652 | 271.0747 | 360.5323 | 275.9019 | 339.1439 | 349.8243 | 82.73% | 80.13% | 85.34% | 409.92 | 333.48 | 486.36 | 0.16667 | 0.083333 | 0.25 | 0.27083 | 0.083333 | 0.5 | 10.9943 | 4 | 16.4 | 10.9943 | 4 | 16.4 | 12.7814 | 4.9 | 18.9 | 23.6574 | 15.1135 | 15.0533 | 15.0768 | 4.8 | 24.9 |  | historisch gewachsene Überkapazitäten; HT-NT-Fahrweise; Winterstillstand |  | 100 | 50 | 150 | 0 | 0 | 0 | 100 | 50 | 150 | 1.5265 | 0.50882 | 2.5441 | 178.0882 | 101.7647 | 254.4118 | 1330.0647 | 1047.1588 | 1612.9706 | 0 | 0 | 30.5294 | 66.1471 | 25.4412 | 106.8529 | 19.4371 | 16.3841 | 22.49 |  |  | 220 | 220 |  | 182, 223 | 182, 223 | 182 |  | 182 | 182 | 182 | 166, 168, 223 | 198-199 | 202 | 202 |  | 181-182 | 211 | 214 | 220 | 214 |  |  | Berechnung der Kennwerte s. separate Excel-Arbeitsmappe im Unterordner "Einzelstudien"
Primärmetalle (Zink, Kupfer, Silizium, Graphit) |  |  | Zn, Cu, Si, Graphit | Industrie | 1 | 2015 | 1 | 1 | 0 |  |  |  | 160 | 149 | 171 | [79 empty] | 15 | 7 | 23 | 0 | 0 | 0 | 0% | 0% | 0% | [28 empty] | 88.1% | 84.8% | 91.54% | 155.938 | 154.3411 | 171.1743 | 170.2562 | 175.0657 | 176.203 | 96.19% | 95.52% | 96.81% | 182 | 177 | 187 | 0.026667 | 0.00027778 | 0.25 | 0.10625 | 0.0083333 | 0.25 | 3 | 1.6 | 7.2 | 3 | 1.6 | 7.2 | 4 | 3.2 | 4.8 | 7 | 7 | 7 | 4.55 | 3.2 | 6.8 |  | gleichmäßiger Strombezug |  | 50 | 20 | 80 | 0 | 0 | 0 | 50 | 20 | 80 | 0 | 0 | 0 | 178.0882 | 101.7647 | 254.4118 | 2000.6941 | 1359.0676 | 2642.3206 | 0 | 0 | 30.5294 | 58.5147 | 17.8088 | 99.2206 | 2.0353 | 0 | 4.0706 |  |  | 220 | 220 |  | 182, 223 | 182, 223 | 182 |  | 182 | 182 | 182 | 166, 168, 223 | 198-199 | 202 | 202 |  | 181-182 | 211 | 214 | 220 | 214 |  |  | Berechnung der Kennwerte s. separate Excel-Arbeitsmappe im Unterordner "Einzelstudien"
Primärmetalle (Zink, Kupfer, Silizium, Graphit) |  |  | Zn, Cu, Si, Graphit | Industrie | 1 | 2020 | 1 | 1 | 0 |  |  |  | 160 | 149 | 171 | [79 empty] | 15 | 7 | 23 | 0 | 0 | 0 | 0% | 0% | 0% | [28 empty] | 88.1% | 84.55% | 91.65% | 155.938 | 153.8866 | 171.3818 | 170.2562 | 175.0657 | 176.1638 | 96.19% | 95.59% | 96.79% | 182 | 177 | 187 | 0.16095 | 0.00027778 | 0.25 | 0.088466 | 0.0083333 | 0.25 | 3.5866 | 1.6 | 7.2 | 3.5866 | 1.6 | 7.2 | 4 | 3.2 | 4.8 | 7.5866 | 4.3775 | 4.4037 | 4.3933 | 3.2 | 6.8 |  | gleichmäßiger Strombezug |  | 50 | 20 | 80 | 0 | 0 | 0 | 50 | 20 | 80 | 0 | 0 | 0 | 178.0882 | 101.7647 | 254.4118 | 2000.6941 | 1359.0676 | 2642.3206 | 0 | 0 | 30.5294 | 58.5147 | 17.8088 | 99.2206 | 2.0353 | 0 | 4.0706 |  |  | 220 | 220 |  | 182, 223 | 182, 223 | 182 |  | 182 | 182 | 182 | 166, 168, 223 | 198-199 | 202 | 202 |  | 181-182 | 211 | 214 | 220 | 214 |  |  | Berechnung der Kennwerte s. separate Excel-Arbeitsmappe im Unterordner "Einzelstudien"
Primärmetalle (Zink, Kupfer, Silizium, Graphit) |  |  | Zn, Cu, Si, Graphit | Industrie | 1 | 2025 | 1 | 1 | 0 |  |  |  | 160 | 149 | 171 | [79 empty] | 15 | 7 | 23 | 0 | 0 | 0 | 0% | 0% | 0% | [28 empty] | 88.1% | 84.55% | 91.65% | 155.938 | 153.8866 | 171.3818 | 170.2562 | 175.0657 | 176.1638 | 96.19% | 95.59% | 96.79% | 182 | 177 | 187 | 0.16095 | 0.00027778 | 0.25 | 0.088466 | 0.0083333 | 0.25 | 3.5866 | 1.6 | 7.2 | 3.5866 | 1.6 | 7.2 | 4 | 3.2 | 4.8 | 7.5866 | 4.3775 | 4.4037 | 4.3933 | 3.2 | 6.8 |  | gleichmäßiger Strombezug |  | 50 | 20 | 80 | 0 | 0 | 0 | 50 | 20 | 80 | 0 | 0 | 0 | 178.0882 | 101.7647 | 254.4118 | 2000.6941 | 1359.0676 | 2642.3206 | 0 | 0 | 30.5294 | 58.5147 | 17.8088 | 99.2206 | 2.0353 | 0 | 4.0706 |  |  | 220 | 220 |  | 182, 223 | 182, 223 | 182 |  | 182 | 182 | 182 | 166, 168, 223 | 198-199 | 202 | 202 |  | 181-182 | 211 | 214 | 220 | 214 |  |  | Berechnung der Kennwerte s. separate Excel-Arbeitsmappe im Unterordner "Einzelstudien"
Primärmetalle (Zink, Kupfer, Silizium, Graphit) |  |  | Zn, Cu, Si, Graphit | Industrie | 1 | 2030 | 1 | 1 | 0 |  |  |  | 158.4 | 147.51 | 169.29 | [79 empty] | 14.85 | 6.93 | 22.77 | 0 | 0 | 0 | 0% | 0% | 0% | [28 empty] | 88.1% | 84.55% | 91.65% | 154.3786 | 152.3477 | 169.668 | 168.5536 | 173.315 | 174.4022 | 96.19% | 95.59% | 96.79% | 180.18 | 175.23 | 185.13 | 0.16095 | 0.00027778 | 0.25 | 0.088466 | 0.0083333 | 0.25 | 3.5866 | 1.6 | 7.2 | 3.5866 | 1.6 | 7.2 | 4 | 3.2 | 4.8 | 7.5866 | 4.3775 | 4.4037 | 4.3933 | 3.2 | 6.8 |  | gleichmäßiger Strombezug |  | 50 | 20 | 80 | 0 | 0 | 0 | 50 | 20 | 80 | 0 | 0 | 0 | 178.0882 | 101.7647 | 254.4118 | 2000.6941 | 1359.0676 | 2642.3206 | 0 | 0 | 30.5294 | 58.5147 | 17.8088 | 99.2206 | 2.0353 | 0 | 4.0706 |  |  | 220 | 220 |  | 182, 223 | 182, 223 | 182 |  | 182 | 182 | 182 | 166, 168, 223 | 198-199 | 202 | 202 |  | 181-182 | 211 | 214 | 220 | 214 |  |  | Berechnung der Kennwerte s. separate Excel-Arbeitsmappe im Unterordner "Einzelstudien"
Primärmetalle (Zink, Kupfer, Silizium, Graphit) |  |  | Zn, Cu, Si, Graphit | Industrie | 1 | 2035 | 1 | 1 | 0 |  |  |  | 156.8 | 146.02 | 167.58 | [79 empty] | 14.7 | 6.86 | 22.54 | 0 | 0 | 0 | 0% | 0% | 0% | [28 empty] | 88.1% | 84.55% | 91.65% | 152.8192 | 150.8089 | 167.9542 | 166.8511 | 171.5644 | 172.6405 | 96.19% | 95.59% | 96.79% | 178.36 | 173.46 | 183.26 | 0.16095 | 0.00027778 | 0.25 | 0.088466 | 0.0083333 | 0.25 | 3.5866 | 1.6 | 7.2 | 3.5866 | 1.6 | 7.2 | 4 | 3.2 | 4.8 | 7.5866 | 4.3775 | 4.4037 | 4.3933 | 3.2 | 6.8 |  | gleichmäßiger Strombezug |  | 50 | 20 | 80 | 0 | 0 | 0 | 50 | 20 | 80 | 0 | 0 | 0 | 178.0882 | 101.7647 | 254.4118 | 2000.6941 | 1359.0676 | 2642.3206 | 0 | 0 | 30.5294 | 58.5147 | 17.8088 | 99.2206 | 2.0353 | 0 | 4.0706 |  |  | 220 | 220 |  | 182, 223 | 182, 223 | 182 |  | 182 | 182 | 182 | 166, 168, 223 | 198-199 | 202 | 202 |  | 181-182 | 211 | 214 | 220 | 214 |  |  | Berechnung der Kennwerte s. separate Excel-Arbeitsmappe im Unterordner "Einzelstudien"
Primärmetalle (Zink, Kupfer, Silizium, Graphit) |  |  | Zn, Cu, Si, Graphit | Industrie | 1 | 2040 | 1 | 1 | 0 |  |  |  | 153.6 | 143.04 | 164.16 | [79 empty] | 14.4 | 6.72 | 22.08 | 0 | 0 | 0 | 0% | 0% | 0% | [28 empty] | 88.1% | 84.55% | 91.65% | 149.7005 | 147.7311 | 164.5266 | 163.446 | 168.0631 | 169.1172 | 96.19% | 95.59% | 96.79% | 174.72 | 169.92 | 179.52 | 0.16095 | 0.00027778 | 0.25 | 0.088466 | 0.0083333 | 0.25 | 3.5866 | 1.6 | 7.2 | 3.5866 | 1.6 | 7.2 | 4 | 3.2 | 4.8 | 7.5866 | 4.3775 | 4.4037 | 4.3933 | 3.2 | 6.8 |  | gleichmäßiger Strombezug |  | 50 | 20 | 80 | 0 | 0 | 0 | 50 | 20 | 80 | 0 | 0 | 0 | 178.0882 | 101.7647 | 254.4118 | 2000.6941 | 1359.0676 | 2642.3206 | 0 | 0 | 30.5294 | 58.5147 | 17.8088 | 99.2206 | 2.0353 | 0 | 4.0706 |  |  | 220 | 220 |  | 182, 223 | 182, 223 | 182 |  | 182 | 182 | 182 | 166, 168, 223 | 198-199 | 202 | 202 |  | 181-182 | 211 | 214 | 220 | 214 |  |  | Berechnung der Kennwerte s. separate Excel-Arbeitsmappe im Unterordner "Einzelstudien"
Primärmetalle (Zink, Kupfer, Silizium, Graphit) |  |  | Zn, Cu, Si, Graphit | Industrie | 1 | 2045 | 1 | 1 | 0 |  |  |  | 152 | 141.55 | 162.45 | [79 empty] | 14.25 | 6.65 | 21.85 | 0 | 0 | 0 | 0% | 0% | 0% | [28 empty] | 88.1% | 84.55% | 91.65% | 148.1411 | 146.1923 | 162.8128 | 161.7434 | 166.3124 | 167.3556 | 96.19% | 95.59% | 96.79% | 172.9 | 168.15 | 177.65 | 0.16095 | 0.00027778 | 0.25 | 0.088466 | 0.0083333 | 0.25 | 3.5866 | 1.6 | 7.2 | 3.5866 | 1.6 | 7.2 | 4 | 3.2 | 4.8 | 7.5866 | 4.3775 | 4.4037 | 4.3933 | 3.2 | 6.8 |  | gleichmäßiger Strombezug |  | 50 | 20 | 80 | 0 | 0 | 0 | 50 | 20 | 80 | 0 | 0 | 0 | 178.0882 | 101.7647 | 254.4118 | 2000.6941 | 1359.0676 | 2642.3206 | 0 | 0 | 30.5294 | 58.5147 | 17.8088 | 99.2206 | 2.0353 | 0 | 4.0706 |  |  | 220 | 220 |  | 182, 223 | 182, 223 | 182 |  | 182 | 182 | 182 | 166, 168, 223 | 198-199 | 202 | 202 |  | 181-182 | 211 | 214 | 220 | 214 |  |  | Berechnung der Kennwerte s. separate Excel-Arbeitsmappe im Unterordner "Einzelstudien"
Primärmetalle (Zink, Kupfer, Silizium, Graphit) |  |  | Zn, Cu, Si, Graphit | Industrie | 1 | 2050 | 1 | 1 | 0 |  |  |  | 150.4 | 140.06 | 160.74 | [79 empty] | 14.1 | 6.58 | 21.62 | 0 | 0 | 0 | 0% | 0% | 0% | [28 empty] | 88.1% | 84.55% | 91.65% | 146.5817 | 144.6534 | 161.0989 | 160.0408 | 164.5618 | 165.594 | 96.19% | 95.59% | 96.79% | 171.08 | 166.38 | 175.78 | 0.16095 | 0.00027778 | 0.25 | 0.088466 | 0.0083333 | 0.25 | 3.5866 | 1.6 | 7.2 | 3.5866 | 1.6 | 7.2 | 4 | 3.2 | 4.8 | 7.5866 | 4.3775 | 4.4037 | 4.3933 | 3.2 | 6.8 |  | gleichmäßiger Strombezug |  | 50 | 20 | 80 | 0 | 0 | 0 | 50 | 20 | 80 | 0 | 0 | 0 | 178.0882 | 101.7647 | 254.4118 | 2000.6941 | 1359.0676 | 2642.3206 | 0 | 0 | 30.5294 | 58.5147 | 17.8088 | 99.2206 | 2.0353 | 0 | 4.0706 |  |  | 220 | 220 |  | 182, 223 | 182, 223 | 182 |  | 182 | 182 | 182 | 166, 168, 223 | 198-199 | 202 | 202 |  | 181-182 | 211 | 214 | 220 | 214 |  |  | Berechnung der Kennwerte s. separate Excel-Arbeitsmappe im Unterordner "Einzelstudien"
Note on A1: [Kommentarthread] Ihre Version von Excel gestattet Ihnen das Lesen dieses Kommentarthreads. Jegliche Bearbeitungen daran werden jedoch entfernt, wenn die Datei in einer neueren Version von Excel geöffnet wird. Weitere Informationen: https://go.microsoft.com/fwlink/?linkid=870924. Kommentar: Tabellenblatt enthält Werte, die je Prozess aggregiert dargestellt wurden (Aggregation jeweils durch Mittelwert- oder Summenbildung erfolgt -> s. Aufbereitungsnotebook)
Note on DB1: jkochems: WTT: werktags, tagsüber
Note on DE1: jkochems: Samstags, tagsüber
Note on DH1: jkochems: SFN: Sonn- und Feiertags
Note on A2: jkochems: Ab hier aggregierte Werte der QSTs
Note on FY50: jkochems: Alle Werte bereits inflationiert von 2017 auf 2018
Note on A186: [Kommentarthread] Ihre Version von Excel gestattet Ihnen das Lesen dieses Kommentarthreads. Jegliche Bearbeitungen daran werden jedoch entfernt, wenn die Datei in einer neueren Version von Excel geöffnet wird. Weitere Informationen: https://go.microsoft.com/fwlink/?linkid=870924. Kommentar: Behälterglas
Note on A202: [Kommentarthread] Ihre Version von Excel gestattet Ihnen das Lesen dieses Kommentarthreads. Jegliche Bearbeitungen daran werden jedoch entfernt, wenn die Datei in einer neueren Version von Excel geöffnet wird. Weitere Informationen: https://go.microsoft.com/fwlink/?linkid=870924. Kommentar: Holzschleifer und TMP-Verfahren
Note on A226: [Kommentarthread] Ihre Version von Excel gestattet Ihnen das Lesen dieses Kommentarthreads. Jegliche Bearbeitungen daran werden jedoch entfernt, wenn die Datei in einer neueren Version von Excel geöffnet wird. Weitere Informationen: https://go.microsoft.com/fwlink/?linkid=870924. Kommentar: Zellstoff- und Altpapieraufbereitung

## Stoe12 (hidden)
Prozess | Sektorenzuordnung | Jahr | Lastverschiebung | Lastverzicht | Potenzial pos. min MW | Potenzial pos. MW Durchschnitt | Potenzial pos. Sommer MW | Potenzial pos. Winter MW | Potenzial neg. Sommer MW | Potenzial neg. Winter MW | ausgewiesenes Pot. pos. MW (falls abweichend) | Potenzial neg. min MW | Potenzial neg. MW Durchschnitt | Potenzial neg. max MW | Mindestleistung MW | Mindestauslastung | flexibilisierbarer Anteil | flexibilisierbarer Anteil an Durchschnittslast | Durchschnittsauslastung | Durchschnittliche Leistung MW | Maximalleistung MW | Maximalauslastung | installierte Leistung MW | Aktivierungsdauer (h) | Schaltdauer pos. Min (h) | Schaltdauer pos. max (h) | Schaltdauer pos. (h) | Schaltdauer neg min (h) | Schaltdauer neg. max (h) | Schaltdauer neg. (h) | Verschiebedauer min. (h) | Verschiebedauer max (h) | Verschiebedauer (h) | Regenerationsdauer (h) | Zeitverfügbarkeit? | max. Abrufhäufigkeit pro Woche | max. Abrufhäufigkeit pro Jahr | min. Investitionsausgaben €_2018/kW | max. Investitionsausgaben €_2018/kW | Investitionsausgaben €_2018/kW | var. Kosten min. €_2018/MWh | var. Kosten max. €_2018/MWh | variable Kosten €_2018/MWh | fixe Kosten min. €_2018/kW*a | fixe Kosten €_2018/kW*a | Investitionsausgaben je Anschlusspunkt (€_2018) | Bemerkungen | Fundstelle Lastverschiebung | Fundstelle Lastverzicht | Fundstelle Potenzial pos. | Fundstelle Potenzial neg. | Fundstelle Mindestleistung | Funstelle flexibierbarer Anteil | Fundstelle Durchschnittsauslastung | Fundstelle durchschnittliche Leistung | Fundstelle Maximalleistung | Fundstelle installierte Leistung | Fundstelle Aktivierungsdauer | Fundstelle Schaltdauer | Fundstelle Verschiebedauer | Fundstelle Regenerationsdauer | Fundstelle Zeitverfügbarkeit | Fundstelle max. Abrufhäufigkeit | Fundstelle Invest | Fundstelle var. Kosten | Fundstelle fixe Kosten | Fundstelle Investition je Anschlusspunkt | Fundstelle Bemerkungen | eigene Anmerkung
Klimaanlagen | Haushalte | 2010 |  |  |  |  | 2600 | 0 | 2600 | 0 | [39 empty] | 34
Klimaanlagen | Haushalte | 2020 |  |  |  |  | 7800 | 0 | 7800 | 0 | [39 empty] | 34
Klimaanlagen | Haushalte | 2030 |  |  |  |  | 11300 | 0 | 11300 | 0 | [39 empty] | 34
Kühlschrank | Haushalte | 2010 |  |  |  |  | 800 | 800 | 800 | 800 | [39 empty] | 34
Kühlschrank | Haushalte | 2020 |  |  |  |  | 900 | 900 | 900 | 900 | [39 empty] | 34
Kühlschrank | Haushalte | 2030 |  |  |  |  | 1000 | 1000 | 1000 | 1000 | [39 empty] | 34
Geschirrspüler | Haushalte | 2010 |  |  |  |  | 1100 | 1100 | 1100 | 1100 | [22 empty] | 0.25 | [16 empty] | 34
Geschirrspüler | Haushalte | 2020 |  |  |  |  | 900 | 900 | 900 | 900 | [39 empty] | 34
Geschirrspüler | Haushalte | 2030 |  |  |  |  | 900 | 900 | 900 | 900 | [39 empty] | 34
Trockner | Haushalte | 2010 |  |  |  |  | 1500 | 1500 | 1500 | 1500 | [39 empty] | 34
Trockner | Haushalte | 2020 |  |  |  |  | 1600 | 1600 | 1600 | 1600 | [39 empty] | 34
Trockner | Haushalte | 2030 |  |  |  |  | 1600 | 1600 | 1600 | 1600 | [39 empty] | 34
Waschmaschine | Haushalte | 2010 |  |  |  |  | 800 | 800 | 800 | 800 | [39 empty] | 34
Waschmaschine | Haushalte | 2020 |  |  |  |  | 1000 | 1000 | 1000 | 1000 | [39 empty] | 34
Waschmaschine | Haushalte | 2030 |  |  |  |  | 1000 | 1000 | 1000 | 1000 | [39 empty] | 34
Gefriergerät | Haushalte | 2010 |  |  |  |  | 1400 | 1400 | 1400 | 1400 | [39 empty] | 34
Gefriergerät | Haushalte | 2020 |  |  |  |  | 1300 | 1300 | 1300 | 1300 | [39 empty] | 34
Gefriergerät | Haushalte | 2030 |  |  |  |  | 1200 | 1200 | 1200 | 1200 | [39 empty] | 34
Warmwasser Haushalte | Haushalte | 2010 |  |  |  |  | 3000 | 4500 | 3000 | 4500 | [39 empty] | 34
Warmwasser Haushalte | Haushalte | 2020 |  |  |  |  | 3000 | 4500 | 3000 | 4500 | [39 empty] | 34
Warmwasser Haushalte | Haushalte | 2030 |  |  |  |  | 3000 | 4500 | 3000 | 4500 | [39 empty] | 34
Wärmepumpen | Haushalte | 2010 |  |  |  |  | 0 | 400 | 0 | 400 | [22 empty] | 0.25 | 1 | [15 empty] | 34
Wärmepumpen | Haushalte | 2020 |  |  |  |  | 0 | 6000 | 0 | 6000 | [39 empty] | 34
Wärmepumpen | Haushalte | 2030 |  |  |  |  | 0 | 8300 | 0 | 8300 | [39 empty] | 34
Nachtspeicher Haushalte | Haushalte | 2010 |  |  |  |  | 0 | 2300 | 0 | 2300 | [39 empty] | 34
Nachtspeicher Haushalte | Haushalte | 2020 |  |  |  |  | 0 | 1300 | 0 | 1300 | [39 empty] | 34
Nachtspeicher Haushalte | Haushalte | 2030 |  |  |  |  | 0 | 0 | 0 | 0 | [39 empty] | 34
Büros / Textilbetriebe gesamt | GHD | 2010 |  |  |  |  | 1800 | 1800 | 1800 | 1800 | [39 empty] | 34
Büros / Textilbetriebe gesamt | GHD | 2020 |  |  |  |  | 1900 | 2700 | 1900 | 2700 | [39 empty] | 34
Büros / Textilbetriebe gesamt | GHD | 2030 |  |  |  |  | 1700 | 2500 | 1700 | 2500 | [39 empty] | 34
Handel gesamt | GHD | 2010 |  |  |  |  | 800 | 2200 | 800 | 2200 | [39 empty] | 34
Handel gesamt | GHD | 2020 |  |  |  |  | 850 | 2500 | 850 | 2500 | [39 empty] | 34
Handel gesamt | GHD | 2030 |  |  |  |  | 800 | 2400 | 800 | 2400 | [39 empty] | 34
Gastgewerbe gesamt | GHD | 2010 |  |  |  |  | 2350 | 2200 | 2350 | 2200 | [39 empty] | 34
Gastgewerbe gesamt | GHD | 2020 |  |  |  |  | 2400 | 2700 | 2400 | 2700 | [39 empty] | 34
Gastgewerbe gesamt | GHD | 2030 |  |  |  |  | 2150 | 2500 | 2150 | 2500 | [39 empty] | 34
Landwirtschaft gesamt | GHD | 2010 |  |  |  |  | 600 | 600 | 600 | 600 | [39 empty] | 34
Landwirtschaft gesamt | GHD | 2020 |  |  |  |  | 700 | 600 | 700 | 600 | [39 empty] | 34
Landwirtschaft gesamt | GHD | 2030 |  |  |  |  | 600 | 550 | 600 | 550 | [39 empty] | 34
Gartenbau gesamt | GHD | 2010 |  |  |  |  | 50 | 50 | 50 | 50 | [39 empty] | 34
Gartenbau gesamt | GHD | 2020 |  |  |  |  | 150 | 100 | 150 | 100 | [39 empty] | 34
Gartenbau gesamt | GHD | 2030 |  |  |  |  | 150 | 100 | 150 | 100 | [39 empty] | 34
Bäder gesamt | GHD | 2010 |  |  |  |  | 600 | 600 | 600 | 600
Bäder gesamt | GHD | 2020 |  |  |  |  | 700 | 600 | 700 | 600
Bäder gesamt | GHD | 2030 |  |  |  |  | 600 | 500 | 600 | 500
Wäschereien gesamt | GHD | 2010 |  |  |  |  | 100 | 100 | 100 | 100
Wäschereien gesamt | GHD | 2020 |  |  |  |  | 250 | 200 | 250 | 200
Wäschereien gesamt | GHD | 2030 |  |  |  |  | 250 | 150 | 250 | 150
produzierendes Gewerge gesamt | GHD | 2010 |  |  |  |  | 500 | 900 | 500 | 900
produzierendes Gewerge gesamt | GHD | 2020 |  |  |  |  | 600 | 1000 | 600 | 1000
produzierendes Gewerge gesamt | GHD | 2030 |  |  |  |  | 550 | 900 | 550 | 900
Baugewerbe gesamt | GHD | 2010 |  |  |  |  | 300 | 800 | 300 | 800
Baugewerbe gesamt | GHD | 2020 |  |  |  |  | 400 | 1000 | 400 | 1000
Baugewerbe gesamt | GHD | 2030 |  |  |  |  | 400 | 900 | 400 | 900
Note on A1: [Kommentarthread] Ihre Version von Excel gestattet Ihnen das Lesen dieses Kommentarthreads. Jegliche Bearbeitungen daran werden jedoch entfernt, wenn die Datei in einer neueren Version von Excel geöffnet wird. Weitere Informationen: https://go.microsoft.com/fwlink/?linkid=870924. Kommentar: Hinweis: Daten aus Diagrammen S. 34, 35 abgelesen! Antwort: TODO: Verschneiden mit den Werten aus Apel (2012)!
Note on H1: [Kommentarthread] Ihre Version von Excel gestattet Ihnen das Lesen dieses Kommentarthreads. Jegliche Bearbeitungen daran werden jedoch entfernt, wenn die Datei in einer neueren Version von Excel geöffnet wird. Weitere Informationen: https://go.microsoft.com/fwlink/?linkid=870924. Kommentar: Werte abgelesen (S. 34 u. 36)
Note on I1: [Kommentarthread] Ihre Version von Excel gestattet Ihnen das Lesen dieses Kommentarthreads. Jegliche Bearbeitungen daran werden jedoch entfernt, wenn die Datei in einer neueren Version von Excel geöffnet wird. Weitere Informationen: https://go.microsoft.com/fwlink/?linkid=870924. Kommentar: Werte abgelesen (S. 34)
Note on J1: [Kommentarthread] Ihre Version von Excel gestattet Ihnen das Lesen dieses Kommentarthreads. Jegliche Bearbeitungen daran werden jedoch entfernt, wenn die Datei in einer neueren Version von Excel geöffnet wird. Weitere Informationen: https://go.microsoft.com/fwlink/?linkid=870924. Kommentar: Werte abgelesen (S. 34)
Note on K1: [Kommentarthread] Ihre Version von Excel gestattet Ihnen das Lesen dieses Kommentarthreads. Jegliche Bearbeitungen daran werden jedoch entfernt, wenn die Datei in einer neueren Version von Excel geöffnet wird. Weitere Informationen: https://go.microsoft.com/fwlink/?linkid=870924. Kommentar: Werte abgelesen (S. 34)
Note on R1: jkochems:
Note on AH8: [Kommentarthread] Ihre Version von Excel gestattet Ihnen das Lesen dieses Kommentarthreads. Jegliche Bearbeitungen daran werden jedoch entfernt, wenn die Datei in einer neueren Version von Excel geöffnet wird. Weitere Informationen: https://go.microsoft.com/fwlink/?linkid=870924. Kommentar: Celina
Note on H17: [Kommentarthread] Ihre Version von Excel gestattet Ihnen das Lesen dieses Kommentarthreads. Jegliche Bearbeitungen daran werden jedoch entfernt, wenn die Datei in einer neueren Version von Excel geöffnet wird. Weitere Informationen: https://go.microsoft.com/fwlink/?linkid=870924. Kommentar: Zusammenfassung: Kühl/Gefrierkombination sowie Gefrierschrank/-truhe
Note on I17: [Kommentarthread] Ihre Version von Excel gestattet Ihnen das Lesen dieses Kommentarthreads. Jegliche Bearbeitungen daran werden jedoch entfernt, wenn die Datei in einer neueren Version von Excel geöffnet wird. Weitere Informationen: https://go.microsoft.com/fwlink/?linkid=870924. Kommentar: Zusammenfassung: Kühl/Gefrierkombination sowie Gefrierschrank/-truhe
Note on J17: [Kommentarthread] Ihre Version von Excel gestattet Ihnen das Lesen dieses Kommentarthreads. Jegliche Bearbeitungen daran werden jedoch entfernt, wenn die Datei in einer neueren Version von Excel geöffnet wird. Weitere Informationen: https://go.microsoft.com/fwlink/?linkid=870924. Kommentar: Zusammenfassung: Kühl/Gefrierkombination sowie Gefrierschrank/-truhe
Note on K17: [Kommentarthread] Ihre Version von Excel gestattet Ihnen das Lesen dieses Kommentarthreads. Jegliche Bearbeitungen daran werden jedoch entfernt, wenn die Datei in einer neueren Version von Excel geöffnet wird. Weitere Informationen: https://go.microsoft.com/fwlink/?linkid=870924. Kommentar: Zusammenfassung: Kühl/Gefrierkombination sowie Gefrierschrank/-truhe
Note on AH23: [Kommentarthread] Ihre Version von Excel gestattet Ihnen das Lesen dieses Kommentarthreads. Jegliche Bearbeitungen daran werden jedoch entfernt, wenn die Datei in einer neueren Version von Excel geöffnet wird. Weitere Informationen: https://go.microsoft.com/fwlink/?linkid=870924. Kommentar: Celina
Note on AI23: [Kommentarthread] Ihre Version von Excel gestattet Ihnen das Lesen dieses Kommentarthreads. Jegliche Bearbeitungen daran werden jedoch entfernt, wenn die Datei in einer neueren Version von Excel geöffnet wird. Weitere Informationen: https://go.microsoft.com/fwlink/?linkid=870924. Kommentar: Celina

## Sty15
Prozess | Sektorenzuordnung | Jahr | Lastverschiebung | Lastverzicht | Lasterhöhung | Potenzial pos. min MW | Potenzial pos. max MW | Potenzial pos. min MW Lastverzicht | Potenzial pos. max MW Lastverzicht | Potenzial neg. min MW | Potenzial neg. max MW | Durchschnittsauslastung | Durchschnittliche Leistung MW | Maximalleistung MW | Verschiebedauer min. (h) | Verschiebedauer max (h) | Verschiebedauer (h) | Zeitverfügbarkeit? | max. Abrufhäufigkeit pro Woche | max. Abrufhäufigkeit pro Jahr | max. Abrufhäufigkeit pro Jahr Lastverzicht | min. Investitionsausgaben €_2018/kW | max. Investitionsausgaben €_2018/kW | Investitionsausgaben €_2018/kW | var. Kosten min. €_2018/MWh | var. Kosten max. €_2018/MWh | variable Kosten €_2018/MWh | fixe Kosten min. €_2018/kW*a | fixe Kosten max. €_2018/kW*a | fixe Kosten €_2018/kW*a | Fundstelle Lastverschiebung | Fundstelle Lastverzicht | Fundstelle Potenzial pos. | Fundstelle Potenzial neg. | Fundstelle Durchschnittsauslastung | Fundstelle durchschnittliche Leistung | Fundstelle Maximalleistung | Fundstelle Verschiebedauer | Fundstelle Zeitverfügbarkeit | Fundstelle max. Abrufhäufigkeit | Fundstelle Invest | Fundstelle var. Kosten | Fundstelle fixe Kosten
Kühlschrank | Haushalte | 2013 | 1 | 0 | 0 | 1333 | 3200 |  |  | 2667 | 6400 | 33.33% | 4000 | 9600 |  |  | 0.25 | kontinuierlich | 168 | 8760 | [10 empty] | 13 | 13 | 13 | 13 | 13 | 13 | 13 | 13 | 13 | 14 | 14 | 14 | 14
Kühlschrank | Haushalte | 2023 | 1 | 0 | 0 | 1367 | 1640 |  |  | 2733 | 3280 | 33.33% | 1640 | 4920 |  |  | 0.25 | kontinuierlich | 168 | 8760 |  | 31.6142 | 136.9949 |  | 0 | 0 | 0 | 2.1076 | 9.4843 | 5.7959 | 13 | 13 | 13 | 13 | 13 | 13 | 13 | 13 | 13 | 14 | 14 | 14 | 14
Kühlschrank | Haushalte | 2050 | 1 | 0 | 0 | 1367 | 1640 |  |  | 2733 | 3280 | 33.33% | 1640 | 4920 |  |  | 0.25 | kontinuierlich | 168 | 8760 | [10 empty] | 13 | 13 | 13 | 13 | 13 | 13 | 13 | 13 | 13 | 14 | 14 | 14 | 14
Gefriergerät | Haushalte | 2013 | 1 | 0 | 0 | 533 | 1333 |  |  | 1067 | 2667 | 33.33% | 1333 | 4000 |  |  | 0.25 | kontinuierlich | 168 | 8760 | [10 empty] | 15 | 15 | 15 | 15 | 15 | 15 | 15 | 15 | 15 | 16 | 16 | 16 | 16
Gefriergerät | Haushalte | 2023 | 1 | 0 | 0 | 547 | 1367 |  |  | 1093 | 2733 | 33.33% | 1367 | 4100 |  |  | 0.25 | kontinuierlich | 168 | 8760 |  | 31.6142 | 136.9949 |  | 0 | 0 | 0 | 2.1076 | 9.4843 | 5.7959 | 15 | 15 | 15 | 15 | 15 | 15 | 15 | 15 | 15 | 16 | 16 | 16 | 16
Gefriergerät | Haushalte | 2050 | 1 | 0 | 0 | 547 | 683 |  |  | 1093 | 1367 | 33.33% | 683 | 2050 |  |  | 0.25 | kontinuierlich | 168 | 8760 | [10 empty] | 15 | 15 | 15 | 15 | 15 | 15 | 15 | 15 | 15 | 16 | 16 | 16 | 16
Trockner | Haushalte | 2013 | 0 | 0 | 1 |  |  |  |  | 703 | 1532 | 1.301% | 1532 | 40000 | 1 | 4 |  | 08-22 Uhr | 7 | 365 | [10 empty] | 17 | 17 | 17 | 17 | 16 | 16 | 16 | 16 | 16 | 17 | 17 | 17 | 17
Trockner | Haushalte | 2023 | 0 | 0 | 1 |  |  |  |  | 403 | 698 | 1.324% | 698 | 30750 | 1 | 4 |  | 08-22 Uhr | 7 | 365 |  | 31.6142 | 136.9949 |  | 0 | 0 | 0 | 2.1076 | 9.4843 | 5.7959 | 17 | 17 | 17 | 17 | 16 | 16 | 16 | 16 | 16 | 17 | 17 | 17 | 17
Trockner | Haushalte | 2050 | 0 | 0 | 1 |  |  |  |  | 239 | 326 | 1.587% | 326 | 20500 | 1 | 4 |  | kontinuierlich | 7 | 365 | [10 empty] | 17 | 17 | 17 | 17 | 16 | 16 | 16 | 16 | 16 | 17 | 17 | 17 | 17
Klimaanlagen | Haushalte | 2013 | 1 | 0 | 0 | 699 | 1644 |  |  | 2701 | 5556 | 5.708% | 1644 | 7400 |  |  | 0.25 | Sommer (Frühjahr / Herbst) | 7 | 365 | [10 empty] | 18 | 18 | 18 | 18 | 18 | 18 | 18 | 18 | 18 | 19 | 19 | 19 | 19
Klimaanlagen | Haushalte | 2023 | 1 | 0 | 0 | 2864 | 3370 |  |  | 11076 | 11390 | 5.708% | 3370 | 14760 |  |  | 0.25 | Sommer (Frühjahr / Herbst) | 7 | 365 |  | 31.6142 | 136.9949 |  | 0 | 0 | 0 | 2.1076 | 9.4843 | 5.7959 | 18 | 18 | 18 | 18 | 18 | 18 | 18 | 18 | 18 | 19 | 19 | 19 | 19
Klimaanlagen | Haushalte | 2050 | 1 | 0 | 0 | 5729 | 8425 |  |  | 22151 | 28475 | 5.708% | 8425 | 36900 |  |  | 0.25 | Sommer (Frühjahr / Herbst) | 7 | 365 | [10 empty] | 18 | 18 | 18 | 18 | 18 | 18 | 18 | 18 | 18 | 19 | 19 | 19 | 19
Umwälzpumpen Haushalte | Haushalte | 2013 | 0 | 1 | 0 |  |  | 1182 | 2250 |  |  | 61.64% | 2250 | 2500 |  |  | 0.25 | Winter (Frühjahr / Herbst) | 7 |  | 365 | [9 empty] | 20 | 20 | 20 | 20 | 19 | 19 | 19 | 19 | 19 | 20 | 21 | 21 | 21
Umwälzpumpen Haushalte | Haushalte | 2023 | 0 | 1 | 0 |  |  | 1281 | 2563 |  |  | 68.49% | 2563 | 2563 |  |  | 0.25 | Winter (Frühjahr / Herbst) | 7 |  | 365 | 31.6142 | 136.9949 |  | 0 | 0 | 0 | 2.1076 | 9.4843 | 5.7959 | 20 | 20 | 20 | 20 | 19 | 19 | 19 | 19 | 19 | 20 | 21 | 21 | 21
Umwälzpumpen Haushalte | Haushalte | 2050 | 0 | 1 | 0 |  |  | 256 | 1281 |  |  | 68.49% | 1281 | 1281 |  |  | 0.25 | Winter (Frühjahr / Herbst) | 7 |  | 365 | [9 empty] | 20 | 20 | 20 | 20 | 19 | 19 | 19 | 19 | 19 | 20 | 21 | 21 | 21
Warmwasser Haushalte | Haushalte | 2013 | 1 | 0 | 0 | 5510 | 5510 |  |  | 9690 | 40090 | 4.03% | 5510 | 45600 | 1 | 24 |  | 22-06 Uhr | 7 | 365 | [10 empty] | 22 | 22 | 22 | 22 | 22 | 22 | 22 | 21 | 21 | 22 | 22-23 | 22-23 | 22-23
Warmwasser Haushalte | Haushalte | 2023 | 1 | 0 | 0 | 5648 | 5648 |  |  | 9932 | 41092 | 4.03% | 5648 | 46740 | 1 | 24 |  | 22-06 Uhr | 7 | 365 |  | 31.6142 | 136.9949 |  | 0 | 0 | 0 | 2.1076 | 9.4843 | 5.7959 | 22 | 22 | 22 | 22 | 22 | 22 | 22 | 21 | 21 | 22 | 22-23 | 22-23 | 22-23
Warmwasser Haushalte | Haushalte | 2050 | 1 | 0 | 0 | 5648 | 5648 |  |  | 9932 | 41092 | 4.03% | 5648 | 46740 | 1 | 24 |  | 22-06 Uhr | 7 | 365 | [10 empty] | 22 | 22 | 22 | 22 | 22 | 22 | 22 | 21 | 21 | 22 | 22-23 | 22-23 | 22-23
Klimakälte gesamt | GHD | 2013 | 1 | 0 | 0 | 776 | 868 |  |  | 1832 | 1924 | 4.806% | 868 | 2700 |  |  | 0.25 | Sommer (Frühjahr / Herbst) | [12 empty] | 31 | 31 | 31 | 31 | 31 | 31 | 31 | 31 | 31 |  | 32 | 32 | 32
Klimakälte gesamt | GHD | 2023 | 1 | 0 | 0 | 13 | 1370 |  |  | 3087 | 2630 | 4.806% | 1370 | 5000 |  |  | 0.25 | Sommer (Frühjahr / Herbst) | [12 empty] | 31 | 31 | 31 | 31 | 31 | 31 | 31 | 31 | 31 |  | 32 | 32 | 32
Klimakälte gesamt | GHD | 2050 | 1 | 0 | 0 | 1553 | 1735 |  |  | 3665 | 3847 | 4.806% | 1735 | 5400 |  |  | 0.25 | Sommer (Frühjahr / Herbst) | [5 empty] | 26.3452 |  |  | 0 |  |  | 10.5381 | 31 | 31 | 31 | 31 | 31 | 31 | 31 | 31 | 31 |  | 32 | 32 | 32
mechanische Energie (gesamt) | GHD | 2013 | 1 | 0 | 0 | 2922 | 3002 |  |  | 19732 | 20272 | 12.9% | 3002 | 23274 |  |  | 0.25 | kontinuierlich | [12 empty] | 33 | 33 | 33 | 33 | 32 | 32 | 32 | 32 | 32 |  | 33 | 33 | 33
mechanische Energie (gesamt) | GHD | 2023 | 1 | 0 | 0 | 2801 | 2950 |  |  | 18194 | 19917 | 12.9% | 2950 | 22867 |  |  | 0.25 | kontinuierlich | [12 empty] | 33 | 33 | 33 | 33 | 32 | 32 | 32 | 32 | 32 |  | 33 | 33 | 33
mechanische Energie (gesamt) | GHD | 2050 | 1 | 0 | 0 | 2569 | 2847 |  |  | 17344 | 19220 | 12.9% | 2847 | 22067 |  |  | 0.25 | kontinuierlich | [5 empty] | 26.3452 |  |  | 0 |  |  | 10.5381 | 33 | 33 | 33 | 33 | 32 | 32 | 32 | 32 | 32 |  | 33 | 33 | 33
Prozesskälte gesamt | GHD | 2013 | 1 | 0 | 0 | 856 | 913 |  |  | 428 | 457 | 66.67% | 913 | 1370 |  |  | 0.25 | kontinuierlich (16 h/d) | [12 empty] | 34 | 34 | 34 | 34 | 34 | 34 | 34 | 34 | 33 |  | 34 | 34 | 34
Prozesskälte gesamt | GHD | 2023 | 1 | 0 | 0 | 856 | 913 |  |  | 428 | 457 | 66.67% | 913 | 1370 |  |  | 0.25 | kontinuierlich (16 h/d) | [12 empty] | 34 | 34 | 34 | 34 | 34 | 34 | 34 | 34 | 33 |  | 34 | 34 | 34
Prozesskälte gesamt | GHD | 2050 | 1 | 0 | 0 | 856 | 913 |  |  | 428 | 457 | 66.67% | 913 | 1370 |  |  | 0.25 | kontinuierlich (16 h/d) | [5 empty] | 26.3452 |  |  | 0 |  |  | 10.5381 | 34 | 34 | 34 | 34 | 34 | 34 | 34 | 34 | 33 |  | 34 | 34 | 34
Prozesswärme gesamt | GHD | 2013 | 1 | 0 | 0 | 982 | 1027 |  |  | 1963 | 2055 | 33.33% | 1027 | 3082 |  |  | 0 | kontinuierlich | [12 empty] | 35 | 35 | 35 | 35 | 35 | 35 | 35 | 35 | 35 |  | 36 | 36 | 36
Prozesswärme gesamt | GHD | 2023 | 1 | 0 | 0 | 982 | 1027 |  |  | 1963 | 2055 | 33.33% | 1027 | 3082 |  |  | 1 | kontinuierlich | [12 empty] | 35 | 35 | 35 | 35 | 35 | 35 | 35 | 35 | 35 |  | 36 | 36 | 36
Prozesswärme gesamt | GHD | 2050 | 1 | 0 | 0 | 982 | 1027 |  |  | 1963 | 2055 | 33.33% | 1027 | 3082 |  |  | 1 | kontinuierlich | [5 empty] | 26.3452 |  |  | 0 |  |  | 10.5381 | 35 | 35 | 35 | 35 | 35 | 35 | 35 | 35 | 35 |  | 36 | 36 | 36
Heizsysteme gesamt | GHD | 2013 | 1 | 0 | 0 | 1575 | 1918 |  |  | 9206 | 11207 | 7.306% | 1918 | 13125 | 0.25 | 1 |  | Winter (Frühjahr / Herbst) (4 h/d) | [12 empty] | 36 | 36 | 36 | 36 | 36 | 36 | 36 | 36 | 36 |  | 37 | 37 | 37
Heizsysteme gesamt | GHD | 2023 | 1 | 0 | 0 | 1575 | 1918 |  |  | 9206 | 11207 | 7.306% | 1918 | 13125 | 0.25 | 1 |  | Winter (Frühjahr / Herbst) (4 h/d) | [12 empty] | 36 | 36 | 36 | 36 | 36 | 36 | 36 | 36 | 36 |  | 37 | 37 | 37
Heizsysteme gesamt | GHD | 2050 | 1 | 0 | 0 | 1575 | 1918 |  |  | 9206 | 11207 | 7.306% | 1918 | 13125 | 0.25 | 1 |  | Winter (Frühjahr / Herbst) (4 h/d) | [5 empty] | 26.3452 |  |  | 0 |  |  | 10.5381 | 36 | 36 | 36 | 36 | 36 | 36 | 36 | 36 | 36 |  | 37 | 37 | 37
Note on B1: [Kommentarthread] Ihre Version von Excel gestattet Ihnen das Lesen dieses Kommentarthreads. Jegliche Bearbeitungen daran werden jedoch entfernt, wenn die Datei in einer neueren Version von Excel geöffnet wird. Weitere Informationen: https://go.microsoft.com/fwlink/?linkid=870924. Kommentar: Auf eine gesonderte Darstellung der Potenziale für den Industriesektor wird verzichtet, da diese aus Buber et al. (2013) übernommen wurden und bereits dort aufgeführt werden.
Note on O2: [Kommentarthread] Ihre Version von Excel gestattet Ihnen das Lesen dieses Kommentarthreads. Jegliche Bearbeitungen daran werden jedoch entfernt, wenn die Datei in einer neueren Version von Excel geöffnet wird. Weitere Informationen: https://go.microsoft.com/fwlink/?linkid=870924. Kommentar: Minimalwert: 4.000
Note on O3: [Kommentarthread] Ihre Version von Excel gestattet Ihnen das Lesen dieses Kommentarthreads. Jegliche Bearbeitungen daran werden jedoch entfernt, wenn die Datei in einer neueren Version von Excel geöffnet wird. Weitere Informationen: https://go.microsoft.com/fwlink/?linkid=870924. Kommentar: Minimalwert: 4.100
Note on O4: [Kommentarthread] Ihre Version von Excel gestattet Ihnen das Lesen dieses Kommentarthreads. Jegliche Bearbeitungen daran werden jedoch entfernt, wenn die Datei in einer neueren Version von Excel geöffnet wird. Weitere Informationen: https://go.microsoft.com/fwlink/?linkid=870924. Kommentar: Minimalwert: 4.100
Note on O5: [Kommentarthread] Ihre Version von Excel gestattet Ihnen das Lesen dieses Kommentarthreads. Jegliche Bearbeitungen daran werden jedoch entfernt, wenn die Datei in einer neueren Version von Excel geöffnet wird. Weitere Informationen: https://go.microsoft.com/fwlink/?linkid=870924. Kommentar: Minimalwert: 1.600
Note on O6: [Kommentarthread] Ihre Version von Excel gestattet Ihnen das Lesen dieses Kommentarthreads. Jegliche Bearbeitungen daran werden jedoch entfernt, wenn die Datei in einer neueren Version von Excel geöffnet wird. Weitere Informationen: https://go.microsoft.com/fwlink/?linkid=870924. Kommentar: Minimalwert: 1.640
Note on O7: [Kommentarthread] Ihre Version von Excel gestattet Ihnen das Lesen dieses Kommentarthreads. Jegliche Bearbeitungen daran werden jedoch entfernt, wenn die Datei in einer neueren Version von Excel geöffnet wird. Weitere Informationen: https://go.microsoft.com/fwlink/?linkid=870924. Kommentar: Minimalwert: 1.640
Note on M8: [Kommentarthread] Ihre Version von Excel gestattet Ihnen das Lesen dieses Kommentarthreads. Jegliche Bearbeitungen daran werden jedoch entfernt, wenn die Datei in einer neueren Version von Excel geöffnet wird. Weitere Informationen: https://go.microsoft.com/fwlink/?linkid=870924. Kommentar: abgestellt auf Maximalwerte
Note on O8: [Kommentarthread] Ihre Version von Excel gestattet Ihnen das Lesen dieses Kommentarthreads. Jegliche Bearbeitungen daran werden jedoch entfernt, wenn die Datei in einer neueren Version von Excel geöffnet wird. Weitere Informationen: https://go.microsoft.com/fwlink/?linkid=870924. Kommentar: Minimalwert: 32.000
Note on O9: [Kommentarthread] Ihre Version von Excel gestattet Ihnen das Lesen dieses Kommentarthreads. Jegliche Bearbeitungen daran werden jedoch entfernt, wenn die Datei in einer neueren Version von Excel geöffnet wird. Weitere Informationen: https://go.microsoft.com/fwlink/?linkid=870924. Kommentar: Minimalwert: 16.400
Note on O10: [Kommentarthread] Ihre Version von Excel gestattet Ihnen das Lesen dieses Kommentarthreads. Jegliche Bearbeitungen daran werden jedoch entfernt, wenn die Datei in einer neueren Version von Excel geöffnet wird. Weitere Informationen: https://go.microsoft.com/fwlink/?linkid=870924. Kommentar: Minimalwert: 10.250
Note on O11: [Kommentarthread] Ihre Version von Excel gestattet Ihnen das Lesen dieses Kommentarthreads. Jegliche Bearbeitungen daran werden jedoch entfernt, wenn die Datei in einer neueren Version von Excel geöffnet wird. Weitere Informationen: https://go.microsoft.com/fwlink/?linkid=870924. Kommentar: Minimalwert: 3.400
Note on O12: [Kommentarthread] Ihre Version von Excel gestattet Ihnen das Lesen dieses Kommentarthreads. Jegliche Bearbeitungen daran werden jedoch entfernt, wenn die Datei in einer neueren Version von Excel geöffnet wird. Weitere Informationen: https://go.microsoft.com/fwlink/?linkid=870924. Kommentar: Minimalwert: 13.940
Note on O13: [Kommentarthread] Ihre Version von Excel gestattet Ihnen das Lesen dieses Kommentarthreads. Jegliche Bearbeitungen daran werden jedoch entfernt, wenn die Datei in einer neueren Version von Excel geöffnet wird. Weitere Informationen: https://go.microsoft.com/fwlink/?linkid=870924. Kommentar: Minimalwert: 27.880
Note on O14: [Kommentarthread] Ihre Version von Excel gestattet Ihnen das Lesen dieses Kommentarthreads. Jegliche Bearbeitungen daran werden jedoch entfernt, wenn die Datei in einer neueren Version von Excel geöffnet wird. Weitere Informationen: https://go.microsoft.com/fwlink/?linkid=870924. Kommentar: Minimalwert: 2.500
Note on O15: [Kommentarthread] Ihre Version von Excel gestattet Ihnen das Lesen dieses Kommentarthreads. Jegliche Bearbeitungen daran werden jedoch entfernt, wenn die Datei in einer neueren Version von Excel geöffnet wird. Weitere Informationen: https://go.microsoft.com/fwlink/?linkid=870924. Kommentar: Minimalwert: 1.281
Note on O16: [Kommentarthread] Ihre Version von Excel gestattet Ihnen das Lesen dieses Kommentarthreads. Jegliche Bearbeitungen daran werden jedoch entfernt, wenn die Datei in einer neueren Version von Excel geöffnet wird. Weitere Informationen: https://go.microsoft.com/fwlink/?linkid=870924. Kommentar: Minimalwert: 256
Note on M17: [Kommentarthread] Ihre Version von Excel gestattet Ihnen das Lesen dieses Kommentarthreads. Jegliche Bearbeitungen daran werden jedoch entfernt, wenn die Datei in einer neueren Version von Excel geöffnet wird. Weitere Informationen: https://go.microsoft.com/fwlink/?linkid=870924. Kommentar: Minimalwert: 1.059 Vollbenutzungsstunden
Note on O17: [Kommentarthread] Ihre Version von Excel gestattet Ihnen das Lesen dieses Kommentarthreads. Jegliche Bearbeitungen daran werden jedoch entfernt, wenn die Datei in einer neueren Version von Excel geöffnet wird. Weitere Informationen: https://go.microsoft.com/fwlink/?linkid=870924. Kommentar: Minimalwert: 15.200
Note on O18: [Kommentarthread] Ihre Version von Excel gestattet Ihnen das Lesen dieses Kommentarthreads. Jegliche Bearbeitungen daran werden jedoch entfernt, wenn die Datei in einer neueren Version von Excel geöffnet wird. Weitere Informationen: https://go.microsoft.com/fwlink/?linkid=870924. Kommentar: Minimalwert: 15.580
Note on O19: [Kommentarthread] Ihre Version von Excel gestattet Ihnen das Lesen dieses Kommentarthreads. Jegliche Bearbeitungen daran werden jedoch entfernt, wenn die Datei in einer neueren Version von Excel geöffnet wird. Weitere Informationen: https://go.microsoft.com/fwlink/?linkid=870924. Kommentar: Minimalwert: 15.580
Note on O20: [Kommentarthread] Ihre Version von Excel gestattet Ihnen das Lesen dieses Kommentarthreads. Jegliche Bearbeitungen daran werden jedoch entfernt, wenn die Datei in einer neueren Version von Excel geöffnet wird. Weitere Informationen: https://go.microsoft.com/fwlink/?linkid=870924. Kommentar: Minimalwert: 2.700
Note on O21: [Kommentarthread] Ihre Version von Excel gestattet Ihnen das Lesen dieses Kommentarthreads. Jegliche Bearbeitungen daran werden jedoch entfernt, wenn die Datei in einer neueren Version von Excel geöffnet wird. Weitere Informationen: https://go.microsoft.com/fwlink/?linkid=870924. Kommentar: Minimalwert: 4.000
Note on O22: [Kommentarthread] Ihre Version von Excel gestattet Ihnen das Lesen dieses Kommentarthreads. Jegliche Bearbeitungen daran werden jedoch entfernt, wenn die Datei in einer neueren Version von Excel geöffnet wird. Weitere Informationen: https://go.microsoft.com/fwlink/?linkid=870924. Kommentar: Minimalwert: 5.400
Note on O23: [Kommentarthread] Ihre Version von Excel gestattet Ihnen das Lesen dieses Kommentarthreads. Jegliche Bearbeitungen daran werden jedoch entfernt, wenn die Datei in einer neueren Version von Excel geöffnet wird. Weitere Informationen: https://go.microsoft.com/fwlink/?linkid=870924. Kommentar: Minimalwert: 22.655
Note on O24: [Kommentarthread] Ihre Version von Excel gestattet Ihnen das Lesen dieses Kommentarthreads. Jegliche Bearbeitungen daran werden jedoch entfernt, wenn die Datei in einer neueren Version von Excel geöffnet wird. Weitere Informationen: https://go.microsoft.com/fwlink/?linkid=870924. Kommentar: Minimalwert: 21.715
Note on O25: [Kommentarthread] Ihre Version von Excel gestattet Ihnen das Lesen dieses Kommentarthreads. Jegliche Bearbeitungen daran werden jedoch entfernt, wenn die Datei in einer neueren Version von Excel geöffnet wird. Weitere Informationen: https://go.microsoft.com/fwlink/?linkid=870924. Kommentar: Minimalwert: 19.912
Note on O26: [Kommentarthread] Ihre Version von Excel gestattet Ihnen das Lesen dieses Kommentarthreads. Jegliche Bearbeitungen daran werden jedoch entfernt, wenn die Datei in einer neueren Version von Excel geöffnet wird. Weitere Informationen: https://go.microsoft.com/fwlink/?linkid=870924. Kommentar: Minimalwert: 1.284
Note on O27: [Kommentarthread] Ihre Version von Excel gestattet Ihnen das Lesen dieses Kommentarthreads. Jegliche Bearbeitungen daran werden jedoch entfernt, wenn die Datei in einer neueren Version von Excel geöffnet wird. Weitere Informationen: https://go.microsoft.com/fwlink/?linkid=870924. Kommentar: Minimalwert: 1.284
Note on O28: [Kommentarthread] Ihre Version von Excel gestattet Ihnen das Lesen dieses Kommentarthreads. Jegliche Bearbeitungen daran werden jedoch entfernt, wenn die Datei in einer neueren Version von Excel geöffnet wird. Weitere Informationen: https://go.microsoft.com/fwlink/?linkid=870924. Kommentar: Minimalwert: 1.284
Note on O29: [Kommentarthread] Ihre Version von Excel gestattet Ihnen das Lesen dieses Kommentarthreads. Jegliche Bearbeitungen daran werden jedoch entfernt, wenn die Datei in einer neueren Version von Excel geöffnet wird. Weitere Informationen: https://go.microsoft.com/fwlink/?linkid=870924. Kommentar: Minimalwert: 2.945
Note on O30: [Kommentarthread] Ihre Version von Excel gestattet Ihnen das Lesen dieses Kommentarthreads. Jegliche Bearbeitungen daran werden jedoch entfernt, wenn die Datei in einer neueren Version von Excel geöffnet wird. Weitere Informationen: https://go.microsoft.com/fwlink/?linkid=870924. Kommentar: Minimalwert: 2.945
Note on O31: [Kommentarthread] Ihre Version von Excel gestattet Ihnen das Lesen dieses Kommentarthreads. Jegliche Bearbeitungen daran werden jedoch entfernt, wenn die Datei in einer neueren Version von Excel geöffnet wird. Weitere Informationen: https://go.microsoft.com/fwlink/?linkid=870924. Kommentar: Minimalwert: 2.945
Note on O32: [Kommentarthread] Ihre Version von Excel gestattet Ihnen das Lesen dieses Kommentarthreads. Jegliche Bearbeitungen daran werden jedoch entfernt, wenn die Datei in einer neueren Version von Excel geöffnet wird. Weitere Informationen: https://go.microsoft.com/fwlink/?linkid=870924. Kommentar: Minimalwert: 10.781
Note on O33: [Kommentarthread] Ihre Version von Excel gestattet Ihnen das Lesen dieses Kommentarthreads. Jegliche Bearbeitungen daran werden jedoch entfernt, wenn die Datei in einer neueren Version von Excel geöffnet wird. Weitere Informationen: https://go.microsoft.com/fwlink/?linkid=870924. Kommentar: Minimalwert: 10.781
Note on O34: [Kommentarthread] Ihre Version von Excel gestattet Ihnen das Lesen dieses Kommentarthreads. Jegliche Bearbeitungen daran werden jedoch entfernt, wenn die Datei in einer neueren Version von Excel geöffnet wird. Weitere Informationen: https://go.microsoft.com/fwlink/?linkid=870924. Kommentar: Minimalwert: 10.781

## Herleitung_Pel16 (hidden)
Prozess | Sektorenzuordnung | Jahr | Anteil Potenzial pos. (an Wert von 2012) | Anteil Potenzial neg. (an Wert von 2012) | Außentemperatur (°C) | Schaltdauer pos. (h) | Quelle
Nachtspeicher Haushalte | Haushalte |  |  |  | -10 | 2 | S. 98
Nachtspeicher Haushalte | Haushalte |  |  |  | -5 | 2 | S. 98
Nachtspeicher Haushalte | Haushalte |  |  |  | 0 | 3 | S. 98
Nachtspeicher Haushalte | Haushalte |  |  |  | 5 | 5 | S. 98
Nachtspeicher Haushalte | Haushalte |  |  |  | 10 | 10 | S. 98
Nachtspeicher Haushalte | Haushalte |  |  |  | 15 | 30 | S. 98
Druckluft gesamt | Industrie | 2020 | 73% | 145% |  |  | S. 199
Druckluft gesamt | Industrie | 2025 | 69% | 152% |  |  | S. 199
Druckluft gesamt | Industrie | 2030 | 65% | 158% |  |  | S. 199
Beleuchtung | Industrie | 2020 | 101% | 128% |  |  | S. 199
Beleuchtung | Industrie | 2025 | 101% | 132% |  |  | S. 199
Beleuchtung | Industrie | 2030 | 101% | 137% |  |  | S. 199
Kälteanwendungen gesamt | Industrie | 2020 | 76% | 95% |  |  | S. 199
Kälteanwendungen gesamt | Industrie | 2025 | 71% | 94% |  |  | S. 199
Kälteanwendungen gesamt | Industrie | 2030 | 67% | 93% |  |  | S. 199
Belüftung gesamt | Industrie | 2020 | 85% | 120% |  |  | S. 199
Belüftung gesamt | Industrie | 2025 | 82% | 125% |  |  | S. 199
Belüftung gesamt | Industrie | 2030 | 78% | 129% |  |  | S. 199
Pumpen gesamt | Industrie | 2020 | 83% | 103% |  |  | S. 199
Pumpen gesamt | Industrie | 2025 | 79% | 103% |  |  | S. 199
Pumpen gesamt | Industrie | 2030 | 76% | 104% |  |  | S. 199
Note on B8: [Kommentarthread] Ihre Version von Excel gestattet Ihnen das Lesen dieses Kommentarthreads. Jegliche Bearbeitungen daran werden jedoch entfernt, wenn die Datei in einer neueren Version von Excel geöffnet wird. Weitere Informationen: https://go.microsoft.com/fwlink/?linkid=870924. Kommentar: +GHD
Note on B9: [Kommentarthread] Ihre Version von Excel gestattet Ihnen das Lesen dieses Kommentarthreads. Jegliche Bearbeitungen daran werden jedoch entfernt, wenn die Datei in einer neueren Version von Excel geöffnet wird. Weitere Informationen: https://go.microsoft.com/fwlink/?linkid=870924. Kommentar: +GHD
Note on B10: [Kommentarthread] Ihre Version von Excel gestattet Ihnen das Lesen dieses Kommentarthreads. Jegliche Bearbeitungen daran werden jedoch entfernt, wenn die Datei in einer neueren Version von Excel geöffnet wird. Weitere Informationen: https://go.microsoft.com/fwlink/?linkid=870924. Kommentar: +GHD
Note on B11: [Kommentarthread] Ihre Version von Excel gestattet Ihnen das Lesen dieses Kommentarthreads. Jegliche Bearbeitungen daran werden jedoch entfernt, wenn die Datei in einer neueren Version von Excel geöffnet wird. Weitere Informationen: https://go.microsoft.com/fwlink/?linkid=870924. Kommentar: +GHD
Note on B12: [Kommentarthread] Ihre Version von Excel gestattet Ihnen das Lesen dieses Kommentarthreads. Jegliche Bearbeitungen daran werden jedoch entfernt, wenn die Datei in einer neueren Version von Excel geöffnet wird. Weitere Informationen: https://go.microsoft.com/fwlink/?linkid=870924. Kommentar: +GHD
Note on B13: [Kommentarthread] Ihre Version von Excel gestattet Ihnen das Lesen dieses Kommentarthreads. Jegliche Bearbeitungen daran werden jedoch entfernt, wenn die Datei in einer neueren Version von Excel geöffnet wird. Weitere Informationen: https://go.microsoft.com/fwlink/?linkid=870924. Kommentar: +GHD
Note on B14: [Kommentarthread] Ihre Version von Excel gestattet Ihnen das Lesen dieses Kommentarthreads. Jegliche Bearbeitungen daran werden jedoch entfernt, wenn die Datei in einer neueren Version von Excel geöffnet wird. Weitere Informationen: https://go.microsoft.com/fwlink/?linkid=870924. Kommentar: +GHD
Note on B15: [Kommentarthread] Ihre Version von Excel gestattet Ihnen das Lesen dieses Kommentarthreads. Jegliche Bearbeitungen daran werden jedoch entfernt, wenn die Datei in einer neueren Version von Excel geöffnet wird. Weitere Informationen: https://go.microsoft.com/fwlink/?linkid=870924. Kommentar: +GHD
Note on B16: [Kommentarthread] Ihre Version von Excel gestattet Ihnen das Lesen dieses Kommentarthreads. Jegliche Bearbeitungen daran werden jedoch entfernt, wenn die Datei in einer neueren Version von Excel geöffnet wird. Weitere Informationen: https://go.microsoft.com/fwlink/?linkid=870924. Kommentar: +GHD
Note on B17: [Kommentarthread] Ihre Version von Excel gestattet Ihnen das Lesen dieses Kommentarthreads. Jegliche Bearbeitungen daran werden jedoch entfernt, wenn die Datei in einer neueren Version von Excel geöffnet wird. Weitere Informationen: https://go.microsoft.com/fwlink/?linkid=870924. Kommentar: +GHD
Note on B18: [Kommentarthread] Ihre Version von Excel gestattet Ihnen das Lesen dieses Kommentarthreads. Jegliche Bearbeitungen daran werden jedoch entfernt, wenn die Datei in einer neueren Version von Excel geöffnet wird. Weitere Informationen: https://go.microsoft.com/fwlink/?linkid=870924. Kommentar: +GHD
Note on B19: [Kommentarthread] Ihre Version von Excel gestattet Ihnen das Lesen dieses Kommentarthreads. Jegliche Bearbeitungen daran werden jedoch entfernt, wenn die Datei in einer neueren Version von Excel geöffnet wird. Weitere Informationen: https://go.microsoft.com/fwlink/?linkid=870924. Kommentar: +GHD
Note on B20: [Kommentarthread] Ihre Version von Excel gestattet Ihnen das Lesen dieses Kommentarthreads. Jegliche Bearbeitungen daran werden jedoch entfernt, wenn die Datei in einer neueren Version von Excel geöffnet wird. Weitere Informationen: https://go.microsoft.com/fwlink/?linkid=870924. Kommentar: +GHD
Note on B21: [Kommentarthread] Ihre Version von Excel gestattet Ihnen das Lesen dieses Kommentarthreads. Jegliche Bearbeitungen daran werden jedoch entfernt, wenn die Datei in einer neueren Version von Excel geöffnet wird. Weitere Informationen: https://go.microsoft.com/fwlink/?linkid=870924. Kommentar: +GHD
Note on B22: [Kommentarthread] Ihre Version von Excel gestattet Ihnen das Lesen dieses Kommentarthreads. Jegliche Bearbeitungen daran werden jedoch entfernt, wenn die Datei in einer neueren Version von Excel geöffnet wird. Weitere Informationen: https://go.microsoft.com/fwlink/?linkid=870924. Kommentar: +GHD

## Ste17_detailliert (hidden)
Prozess | Ursprüngliche Prozessbezeichnung | Branche | Kürzel | Sektorenzuordnung | temporäre Sortierung | Jahr | Lastverschiebung | Lastverzicht | Lasterhöhung | Potenzial pos. MW Durchschnitt min | Potenzial pos. MW Durchschnitt | Potenzial pos. MW Durchschnitt max | Potenzial pos. MW Sommer WTT | Potenzial pos. MW min Sommer WTT | Potenzial pos. MW max Sommer WTT | Potenzial neg. MW Sommer WTT | Potenzial neg. MW min Sommer WTT | Potenzial neg. MW max Sommer WTT | Potenzial pos. MW Sommer SaT | Potenzial pos. MW min Sommer SaT | Potenzial pos. MW max Sommer SaT | Potenzial neg. MW Sommer SaT | Potenzial neg. MW min Sommer SaT | Potenzial neg. MW max Sommer SaT | Potenzial pos. MW Sommer SFN | Potenzial pos. MW min Sommer SFN | Potenzial pos. MW max Sommer SFN | Potenzial neg. MW Sommer SFN | Potenzial neg. MW min Sommer SFN | Potenzial neg. MW max Sommer SFN | Potenzial pos. MW Übergangszeit WTT | Potenzial pos. MW min Übergangszeit WTT | Potenzial pos. MW max Übergangszeit WTT | Potenzial neg. MW Übergangszeit WTT | Potenzial neg. MW min Übergangszeit WTT | Potenzial neg. MW max Übergangszeit WTT | Potenzial pos. MW Übergangszeit SaT | Potenzial pos. MW min Übergangszeit SaT | Potenzial pos. MW max Übergangszeit SaT | Potenzial neg. MW Übergangszeit SaT | Potenzial neg. MW min Übergangszeit SaT | Potenzial neg. MW max Übergangszeit SaT | Potenzial pos. MW Übergangszeit SFN | Potenzial pos. MW min Übergangszeit SFN | Potenzial pos. MW max Übergangszeit SFN | Potenzial neg. MW Übergangszeit SFN | Potenzial neg. MW min Übergangszeit SFN | Potenzial neg. MW max Übergangszeit SFN | Potenzial pos. MW Winter WTT | Potenzial pos. MW min Winter WTT | Potenzial pos. MW max Winter WTT | Potenzial neg. MW Winter WTT | Potenzial neg. MW min Winter WTT | Potenzial neg. MW max Winter WTT | Potenzial pos. MW Winter SaT | Potenzial pos. MW min Winter SaT | Potenzial pos. MW max Winter SaT | Potenzial neg. MW Winter SaT | Potenzial neg. MW min Winter SaT | Potenzial neg. MW max Winter SaT | Potenzial pos. MW Winter SFN | Potenzial pos. MW min Winter SFN | Potenzial pos. MW max Winter SFN | Potenzial neg. MW Winter SFN | Potenzial neg. MW min Winter SFN | Potenzial neg. MW max Winter SFN | ausgewiesenes Pot. pos. MW (falls abweichend) | Potenzial neg. MW Durchschnitt min | Potenzial neg. MW Durchschnitt | Potenzial neg. MW Durchschnitt max | Mindestleistung MW min | Mindestleistung MW durch | Mindestleistung MW max | Mindestauslastung min | Mindestauslastung durch | Mindestauslastung max | flexibilisierbarer Anteil | Durchschnittsauslastung durch Sommer WTT | Durchschnittsauslastung min Sommer WTT | Durchschnittsauslastung max Sommer WTT | Durchschnittsauslastung durch Sommer SaT | Durchschnittsauslastung min Sommer SaT | Durchschnittsauslastung max Sommer SaT | Durchschnittsauslastung durch Sommer SFN | Durchschnittsauslastung min Sommer SFN | Durchschnittsauslastung max Sommer SFN | Durchschnittsauslastung durch Übergangszeit WTT | Durchschnittsauslastung min Übergangszeit WTT | Durchschnittsauslastung max Übergangszeit WTT | Durchschnittsauslastung durch Übergangszeit SaT | Durchschnittsauslastung min Übergangszeit SaT | Durchschnittsauslastung max Übergangszeit SaT | Durchschnittsauslastung durch Übergangszeit SFN | Durchschnittsauslastung min Übergangszeit SFN | Durchschnittsauslastung max Übergangszeit SFN | Durchschnittsauslastung durch Winter WTT | Durchschnittsauslastung min Winter WTT | Durchschnittsauslastung max Winter WTT | Durchschnittsauslastung durch Winter SaT | Durchschnittsauslastung min Winter SaT | Durchschnittsauslastung max Winter SaT | Durchschnittsauslastung durch Winter SFN | Durchschnittsauslastung min Winter SFN | Durchschnittsauslastung max Winter SFN | Durchschnittsauslastung min | Durchschnittsauslastung durch | Durchschnittsauslastung max | Durchschnittliche Leistung MW min | Durchschnittliche Leistung MW durch | Durchschnittliche Leistung MW max | Maximalleistung MW min | Maximalleistung MW durch | Maximalleistung MW max | Maximalauslastung min | Maximalauslastung durch | Maximalauslastung max | installierte Leistung MW durch | installierte Leistung MW min | installierte Leistung MW max | Aktivierungsdauer (h) pos durch | Aktivierungsdauer (h) pos min | Aktivierungsdauer (h) pos max | Aktivierungsdauer (h) neg durch | Aktivierungsdauer (h) neg min | Aktivierungsdauer (h) neg max | Schaltdauer pos. (h) | Schaltdauer pos. min (h) | Schaltdauer pos. max (h) | Schaltdauer neg. (h) | Schaltdauer neg min (h) | Schaltdauer neg. max (h) | Verschiebedauer (h) | Verschiebedauer min. (h) | Verschiebedauer max (h) | Verschiebedauer bei sofortiger Kompensation (h) | Verschiebedauer bei sofortiger Kompensation (h) min | Verschiebedauer bei sofortiger Kompensation (h) max | Regenerationsdauer (h) | Zeitverfügbarkeit? | max. Abrufhäufigkeit pro Woche | max. Abrufhäufigkeit pro Jahr pos durch | max. Abrufhäufigkeit pro Jahr pos min | max. Abrufhäufigkeit pro Jahr pos max | max. Abrufhäufigkeit pro Jahr pos Lastverzicht durch | max. Abrufhäufigkeit pro Jahr pos Lastverzicht min | max. Abrufhäufigkeit pro Jahr pos Lastverzicht max | max. Abrufhäufigkeit pro Jahr neg durch | max. Abrufhäufigkeit pro Jahr neg min | max. Abrufhäufigkeit pro Jahr neg max | Investitionsausgaben €_2018/kW | min. Investitionsausgaben €_2018/kW | max. Investitionsausgaben €_2018/kW | var. Kosten Lastverzicht €_2018/MWh | var. Kosten Lastverzicht €_2018/MWh min | var. Kosten Lastverzicht €_2018/MWh max | var. Kosten Lastabwurf €_2018/MWh | var. Kosten Lastabwurf €_2018/MWh min | var. Kosten Lastabwurf €_2018/MWh max | c_Ber_RL_pos durch €/MW*d | c_Ber_RL_pos €/MW*d min | c_Ber_RL_pos €/MW*d max | c_Ber_RL_neg €/MW*d | c_Ber_RL_neg €/MW*d min | c_Ber_RL_neg €/MW*d max | fixe Kosten €_2018/kW*a | fixe Kosten €_2018/kW*a min | fixe Kosten €_2018/kW*a max | Investitionsausgaben je Anschlusspunkt (€_2018) | Bemerkungen | Fundstelle Lastverschiebung | Fundstelle Lastverzicht | Fundstelle Lasterhöhung | Fundstelle Potenzial pos. | Fundstelle Potenzial neg. | Fundstelle Mindestleistung | Fundstelle flexibilisierbarer Anteil | Fundstelle Durchschnittsauslastung | Fundstelle durchschnittliche Leistung | Fundstelle Maximalleistung | Fundstelle installierte Leistung | Fundstelle Aktivierungsdauer | Fundstelle Schaltdauer | Fundstelle Verschiebedauer | Fundstelle Regenerationsdauer | Fundstelle Zeitverfügbarkeit | Fundstelle max. Abrufhäufigkeit | Fundstelle Invest | Fundstelle var. Kosten | Fundstelle fixe Kosten | Fundstelle Investition je Anschlusspunkt | Fundstelle Bemerkungen | eigene Anmerkung
Klimaanlagen | Klimatisierungsanlagen | Beherbergung | Beh_KA | GHD | 0 | 2015 | 1 | 0 | 0 | 0 | 26.88 | 150.87 | 93.24 | 49.41 | 150.87 | 0 | 0 | 28.89 | 93.24 | 49.41 | 150.87 | 0 | 0 | 28.89 | 12.6 | 0 | 32.1 | 70.56 | 36.6 | 115.56 | 20.16 | 5.49 | 41.73 | 63 | 31.11 | 105.93 | 20.16 | 5.49 | 41.73 | 63 | 31.11 | 105.93 | 2.52 | 0 | 19.26 | 80.64 | 43.92 | 115.56 | 0 | 0 | 0 | 83.16 | 54.9 | 115.56 | 0 | 0 | 0 | 83.16 | 54.9 | 115.56 | 0 | 0 | 0 | 83.16 | 54.9 | 115.56 |  | 0 | 58.52 | 115.56 | 0 | 0 | 0 | 0% | 0% | 0% |  | 37% | 27% | 47% | 37% | 27% | 47% | 5% | 0% | 10% | 8% | 3% | 13% | 8% | 3% | 13% | 1% | 0% | 6% | 0% | 0% | 0% | 0% | 0% | 0% | 0% | 0% | 0% | 0% | 10.67% | 47% | 0% | 2688% | 15087% | 54.9 | 83.16 | 90.72 | 30% | 33% | 36% | 252 | 183 | 321 | [6 empty] | 0.26 | 0.08 | 0.44 | [12 empty] | 365 | 292 | 438 |  |  |  | 365 | 292 | 438 | [20 empty] | 67 | 67 | 67 | 171-174, 184-195, eigene Berechnungen | 171-174, 184-195, eigene Berechnungen | 171-174, 184-195, eigene Berechnungen |  | 171-174, 184-195, eigene Berechnungen | 171-174, 184-195, eigene Berechnungen | 171-174, 184-195, eigene Berechnungen | 171-174, 184-195, eigene Berechnungen | 171-174, 184-195, eigene Berechnungen | 171-174, 184-195, eigene Berechnungen | 171-174, 184-195, eigene Berechnungen |  |  | 171-174, 184-195, eigene Berechnungen | 171-174, 184-195, eigene Berechnungen |  | 171-174, 184-195, eigene Berechnungen
Klimaanlagen | Klimatisierungsanlagen | Beherbergung | Beh_KA | GHD | 0 | 2020 | 1 | 0 | 0 | 0 | 30.6432 | 171.9918 | 106.2936 | 56.3274 | 171.9918 | 0 | 0 | 32.9346 | 106.2936 | 56.3274 | 171.9918 | 0 | 0 | 32.9346 | 14.364 | 0 | 36.594 | 80.4384 | 41.724 | 131.7384 | 22.9824 | 6.2586 | 47.5722 | 71.82 | 35.4654 | 120.7602 | 22.9824 | 6.2586 | 47.5722 | 71.82 | 35.4654 | 120.7602 | 2.8728 | 0 | 21.9564 | 91.9296 | 50.0688 | 131.7384 | 0 | 0 | 0 | 94.8024 | 62.586 | 131.7384 | 0 | 0 | 0 | 94.8024 | 62.586 | 131.7384 | 0 | 0 | 0 | 94.8024 | 62.586 | 131.7384 |  | 0 | 66.7128 | 131.7384 | 0 | 0 | 0 | 0% | 0% | 0% |  | 37% | 27% | 47% | 37% | 27% | 47% | 5% | 0% | 10% | 8% | 3% | 13% | 8% | 3% | 13% | 1% | 0% | 6% | 0% | 0% | 0% | 0% | 0% | 0% | 0% | 0% | 0% | 0% | 10.67% | 47% | 0% | 3064% | 17199% | 62.586 | 94.8024 | 103.4208 | 30% | 33% | 36% | 287.28 | 208.62 | 365.94 | [6 empty] | 0.26 | 0.08 | 0.44 | [12 empty] | 365 | 292 | 438 |  |  |  | 365 | 292 | 438 | [20 empty] | 67 | 67 | 67 | 171-174, 184-195, eigene Berechnungen | 171-174, 184-195, eigene Berechnungen | 171-174, 184-195, eigene Berechnungen |  | 171-174, 184-195, eigene Berechnungen | 171-174, 184-195, eigene Berechnungen | 171-174, 184-195, eigene Berechnungen | 171-174, 184-195, eigene Berechnungen | 171-174, 184-195, eigene Berechnungen | 171-174, 184-195, eigene Berechnungen | 171-174, 184-195, eigene Berechnungen |  |  | 171-174, 184-195, eigene Berechnungen | 171-174, 184-195, eigene Berechnungen |  | 171-174, 184-195, eigene Berechnungen
Klimaanlagen | Klimatisierungsanlagen | Beherbergung | Beh_KA | GHD | 0 | 2025 | 1 | 0 | 0 | 0 | 35.2128 | 197.6397 | 122.1444 | 64.7271 | 197.6397 | 0 | 0 | 37.8459 | 122.1444 | 64.7271 | 197.6397 | 0 | 0 | 37.8459 | 16.506 | 0 | 42.051 | 92.4336 | 47.946 | 151.3836 | 26.4096 | 7.1919 | 54.6663 | 82.53 | 40.7541 | 138.7683 | 26.4096 | 7.1919 | 54.6663 | 82.53 | 40.7541 | 138.7683 | 3.3012 | 0 | 25.2306 | 105.6384 | 57.5352 | 151.3836 | 0 | 0 | 0 | 108.9396 | 71.919 | 151.3836 | 0 | 0 | 0 | 108.9396 | 71.919 | 151.3836 | 0 | 0 | 0 | 108.9396 | 71.919 | 151.3836 |  | 0 | 76.6612 | 151.3836 | 0 | 0 | 0 | 0% | 0% | 0% |  | 37% | 27% | 47% | 37% | 27% | 47% | 5% | 0% | 10% | 8% | 3% | 13% | 8% | 3% | 13% | 1% | 0% | 6% | 0% | 0% | 0% | 0% | 0% | 0% | 0% | 0% | 0% | 0% | 10.67% | 47% | 0% | 3521% | 19764% | 71.919 | 108.9396 | 118.8432 | 30% | 33% | 36% | 330.12 | 239.73 | 420.51 | [6 empty] | 0.26 | 0.08 | 0.44 | [12 empty] | 365 | 292 | 438 |  |  |  | 365 | 292 | 438 | [20 empty] | 67 | 67 | 67 | 171-174, 184-195, eigene Berechnungen | 171-174, 184-195, eigene Berechnungen | 171-174, 184-195, eigene Berechnungen |  | 171-174, 184-195, eigene Berechnungen | 171-174, 184-195, eigene Berechnungen | 171-174, 184-195, eigene Berechnungen | 171-174, 184-195, eigene Berechnungen | 171-174, 184-195, eigene Berechnungen | 171-174, 184-195, eigene Berechnungen | 171-174, 184-195, eigene Berechnungen |  |  | 171-174, 184-195, eigene Berechnungen | 171-174, 184-195, eigene Berechnungen |  | 171-174, 184-195, eigene Berechnungen
Klimaanlagen | Klimatisierungsanlagen | Beherbergung | Beh_KA | GHD | 0 | 2030 | 1 | 0 | 0 | 0 | 40.8576 | 229.3224 | 141.7248 | 75.1032 | 229.3224 | 0 | 0 | 43.9128 | 141.7248 | 75.1032 | 229.3224 | 0 | 0 | 43.9128 | 19.152 | 0 | 48.792 | 107.2512 | 55.632 | 175.6512 | 30.6432 | 8.3448 | 63.4296 | 95.76 | 47.2872 | 161.0136 | 30.6432 | 8.3448 | 63.4296 | 95.76 | 47.2872 | 161.0136 | 3.8304 | 0 | 29.2752 | 122.5728 | 66.7584 | 175.6512 | 0 | 0 | 0 | 126.4032 | 83.448 | 175.6512 | 0 | 0 | 0 | 126.4032 | 83.448 | 175.6512 | 0 | 0 | 0 | 126.4032 | 83.448 | 175.6512 |  | 0 | 88.9504 | 175.6512 | 0 | 0 | 0 | 0% | 0% | 0% |  | 37% | 27% | 47% | 37% | 27% | 47% | 5% | 0% | 10% | 8% | 3% | 13% | 8% | 3% | 13% | 1% | 0% | 6% | 0% | 0% | 0% | 0% | 0% | 0% | 0% | 0% | 0% | 0% | 10.67% | 47% | 0% | 4086% | 22932% | 83.448 | 126.4032 | 137.8944 | 30% | 33% | 36% | 383.04 | 278.16 | 487.92 | [6 empty] | 0.26 | 0.08 | 0.44 | [12 empty] | 365 | 292 | 438 |  |  |  | 365 | 292 | 438 | [20 empty] | 67 | 67 | 67 | 171-174, 184-195, eigene Berechnungen | 171-174, 184-195, eigene Berechnungen | 171-174, 184-195, eigene Berechnungen |  | 171-174, 184-195, eigene Berechnungen | 171-174, 184-195, eigene Berechnungen | 171-174, 184-195, eigene Berechnungen | 171-174, 184-195, eigene Berechnungen | 171-174, 184-195, eigene Berechnungen | 171-174, 184-195, eigene Berechnungen | 171-174, 184-195, eigene Berechnungen |  |  | 171-174, 184-195, eigene Berechnungen | 171-174, 184-195, eigene Berechnungen |  | 171-174, 184-195, eigene Berechnungen
Klimaanlagen | Klimatisierungsanlagen | Beherbergung | Beh_KA | GHD | 0 | 2035 | 1 | 0 | 0 | 0 | 47.3088 | 265.5312 | 164.1024 | 86.9616 | 265.5312 | 0 | 0 | 50.8464 | 164.1024 | 86.9616 | 265.5312 | 0 | 0 | 50.8464 | 22.176 | 0 | 56.496 | 124.1856 | 64.416 | 203.3856 | 35.4816 | 9.6624 | 73.4448 | 110.88 | 54.7536 | 186.4368 | 35.4816 | 9.6624 | 73.4448 | 110.88 | 54.7536 | 186.4368 | 4.4352 | 0 | 33.8976 | 141.9264 | 77.2992 | 203.3856 | 0 | 0 | 0 | 146.3616 | 96.624 | 203.3856 | 0 | 0 | 0 | 146.3616 | 96.624 | 203.3856 | 0 | 0 | 0 | 146.3616 | 96.624 | 203.3856 |  | 0 | 102.9952 | 203.3856 | 0 | 0 | 0 | 0% | 0% | 0% |  | 37% | 27% | 47% | 37% | 27% | 47% | 5% | 0% | 10% | 8% | 3% | 13% | 8% | 3% | 13% | 1% | 0% | 6% | 0% | 0% | 0% | 0% | 0% | 0% | 0% | 0% | 0% | 0% | 10.67% | 47% | 0% | 4731% | 26553% | 96.624 | 146.3616 | 159.6672 | 30% | 33% | 36% | 443.52 | 322.08 | 564.96 | [6 empty] | 0.26 | 0.08 | 0.44 | [12 empty] | 365 | 292 | 438 |  |  |  | 365 | 292 | 438 | [20 empty] | 67 | 67 | 67 | 171-174, 184-195, eigene Berechnungen | 171-174, 184-195, eigene Berechnungen | 171-174, 184-195, eigene Berechnungen |  | 171-174, 184-195, eigene Berechnungen | 171-174, 184-195, eigene Berechnungen | 171-174, 184-195, eigene Berechnungen | 171-174, 184-195, eigene Berechnungen | 171-174, 184-195, eigene Berechnungen | 171-174, 184-195, eigene Berechnungen | 171-174, 184-195, eigene Berechnungen |  |  | 171-174, 184-195, eigene Berechnungen | 171-174, 184-195, eigene Berechnungen |  | 171-174, 184-195, eigene Berechnungen
Klimaanlagen | Klimatisierungsanlagen | Beherbergung | Beh_KA | GHD | 0 | 2040 | 1 | 0 | 0 | 0 | 55.3728 | 310.7922 | 192.0744 | 101.7846 | 310.7922 | 0 | 0 | 59.5134 | 192.0744 | 101.7846 | 310.7922 | 0 | 0 | 59.5134 | 25.956 | 0 | 66.126 | 145.3536 | 75.396 | 238.0536 | 41.5296 | 11.3094 | 85.9638 | 129.78 | 64.0866 | 218.2158 | 41.5296 | 11.3094 | 85.9638 | 129.78 | 64.0866 | 218.2158 | 5.1912 | 0 | 39.6756 | 166.1184 | 90.4752 | 238.0536 | 0 | 0 | 0 | 171.3096 | 113.094 | 238.0536 | 0 | 0 | 0 | 171.3096 | 113.094 | 238.0536 | 0 | 0 | 0 | 171.3096 | 113.094 | 238.0536 |  | 0 | 120.5512 | 238.0536 | 0 | 0 | 0 | 0% | 0% | 0% |  | 37% | 27% | 47% | 37% | 27% | 47% | 5% | 0% | 10% | 8% | 3% | 13% | 8% | 3% | 13% | 1% | 0% | 6% | 0% | 0% | 0% | 0% | 0% | 0% | 0% | 0% | 0% | 0% | 10.67% | 47% | 0% | 5537% | 31079% | 113.094 | 171.3096 | 186.8832 | 30% | 33% | 36% | 519.12 | 376.98 | 661.26 | [6 empty] | 0.26 | 0.08 | 0.44 | [12 empty] | 365 | 292 | 438 |  |  |  | 365 | 292 | 438 | [20 empty] | 67 | 67 | 67 | 171-174, 184-195, eigene Berechnungen | 171-174, 184-195, eigene Berechnungen | 171-174, 184-195, eigene Berechnungen |  | 171-174, 184-195, eigene Berechnungen | 171-174, 184-195, eigene Berechnungen | 171-174, 184-195, eigene Berechnungen | 171-174, 184-195, eigene Berechnungen | 171-174, 184-195, eigene Berechnungen | 171-174, 184-195, eigene Berechnungen | 171-174, 184-195, eigene Berechnungen |  |  | 171-174, 184-195, eigene Berechnungen | 171-174, 184-195, eigene Berechnungen |  | 171-174, 184-195, eigene Berechnungen
Klimaanlagen | Klimatisierungsanlagen | Beherbergung | Beh_KA | GHD | 0 | 2045 | 1 | 0 | 0 | 0 | 64.7808 | 363.5967 | 224.7084 | 119.0781 | 363.5967 | 0 | 0 | 69.6249 | 224.7084 | 119.0781 | 363.5967 | 0 | 0 | 69.6249 | 30.366 | 0 | 77.361 | 170.0496 | 88.206 | 278.4996 | 48.5856 | 13.2309 | 100.5693 | 151.83 | 74.9751 | 255.2913 | 48.5856 | 13.2309 | 100.5693 | 151.83 | 74.9751 | 255.2913 | 6.0732 | 0 | 46.4166 | 194.3424 | 105.8472 | 278.4996 | 0 | 0 | 0 | 200.4156 | 132.309 | 278.4996 | 0 | 0 | 0 | 200.4156 | 132.309 | 278.4996 | 0 | 0 | 0 | 200.4156 | 132.309 | 278.4996 |  | 0 | 141.0332 | 278.4996 | 0 | 0 | 0 | 0% | 0% | 0% |  | 37% | 27% | 47% | 37% | 27% | 47% | 5% | 0% | 10% | 8% | 3% | 13% | 8% | 3% | 13% | 1% | 0% | 6% | 0% | 0% | 0% | 0% | 0% | 0% | 0% | 0% | 0% | 0% | 10.67% | 47% | 0% | 6478% | 36360% | 132.309 | 200.4156 | 218.6352 | 30% | 33% | 36% | 607.32 | 441.03 | 773.61 | [6 empty] | 0.26 | 0.08 | 0.44 | [12 empty] | 365 | 292 | 438 |  |  |  | 365 | 292 | 438 | [20 empty] | 67 | 67 | 67 | 171-174, 184-195, eigene Berechnungen | 171-174, 184-195, eigene Berechnungen | 171-174, 184-195, eigene Berechnungen |  | 171-174, 184-195, eigene Berechnungen | 171-174, 184-195, eigene Berechnungen | 171-174, 184-195, eigene Berechnungen | 171-174, 184-195, eigene Berechnungen | 171-174, 184-195, eigene Berechnungen | 171-174, 184-195, eigene Berechnungen | 171-174, 184-195, eigene Berechnungen |  |  | 171-174, 184-195, eigene Berechnungen | 171-174, 184-195, eigene Berechnungen |  | 171-174, 184-195, eigene Berechnungen
Klimaanlagen | Klimatisierungsanlagen | Beherbergung | Beh_KA | GHD | 0 | 2050 | 1 | 0 | 0 | 0 | 76.3392 | 428.4708 | 264.8016 | 140.3244 | 428.4708 | 0 | 0 | 82.0476 | 264.8016 | 140.3244 | 428.4708 | 0 | 0 | 82.0476 | 35.784 | 0 | 91.164 | 200.3904 | 103.944 | 328.1904 | 57.2544 | 15.5916 | 118.5132 | 178.92 | 88.3524 | 300.8412 | 57.2544 | 15.5916 | 118.5132 | 178.92 | 88.3524 | 300.8412 | 7.1568 | 0 | 54.6984 | 229.0176 | 124.7328 | 328.1904 | 0 | 0 | 0 | 236.1744 | 155.916 | 328.1904 | 0 | 0 | 0 | 236.1744 | 155.916 | 328.1904 | 0 | 0 | 0 | 236.1744 | 155.916 | 328.1904 |  | 0 | 166.1968 | 328.1904 | 0 | 0 | 0 | 0% | 0% | 0% |  | 37% | 27% | 47% | 37% | 27% | 47% | 5% | 0% | 10% | 8% | 3% | 13% | 8% | 3% | 13% | 1% | 0% | 6% | 0% | 0% | 0% | 0% | 0% | 0% | 0% | 0% | 0% | 0% | 10.67% | 47% | 0% | 7634% | 42847% | 155.916 | 236.1744 | 257.6448 | 30% | 33% | 36% | 715.68 | 519.72 | 911.64 | [6 empty] | 0.26 | 0.08 | 0.44 | [12 empty] | 365 | 292 | 438 |  |  |  | 365 | 292 | 438 | [20 empty] | 67 | 67 | 67 | 171-174, 184-195, eigene Berechnungen | 171-174, 184-195, eigene Berechnungen | 171-174, 184-195, eigene Berechnungen |  | 171-174, 184-195, eigene Berechnungen | 171-174, 184-195, eigene Berechnungen | 171-174, 184-195, eigene Berechnungen | 171-174, 184-195, eigene Berechnungen | 171-174, 184-195, eigene Berechnungen | 171-174, 184-195, eigene Berechnungen | 171-174, 184-195, eigene Berechnungen |  |  | 171-174, 184-195, eigene Berechnungen | 171-174, 184-195, eigene Berechnungen |  | 171-174, 184-195, eigene Berechnungen
Prozesskälte gesamt | KZältemaschinen | Beherbergung | Beh_KM | GHD | 0 | 2015 | 1 | 0 | 0 | 63.44 | 85.54 | 104 | 91.65 | 79.3 | 104 | 49.35 | 42.7 | 56 | 91.65 | 79.3 | 104 | 49.35 | 42.7 | 56 | 73.32 | 63.44 | 83.2 | 67.68 | 58.56 | 76.8 | 91.65 | 79.3 | 104 | 49.35 | 42.7 | 56 | 91.65 | 79.3 | 104 | 49.35 | 42.7 | 56 | 73.32 | 63.44 | 83.2 | 67.68 | 58.56 | 76.8 | 91.65 | 79.3 | 104 | 49.35 | 42.7 | 56 | 91.65 | 79.3 | 104 | 49.35 | 42.7 | 56 | 73.32 | 63.44 | 83.2 | 67.68 | 58.56 | 76.8 |  | 42.7 | 55.46 | 76.8 | 0 | 0 | 0 | 0% | 0% | 0% |  | 65% | 65% | 65% | 65% | 65% | 65% | 52% | 52% | 52% | 65% | 65% | 65% | 65% | 65% | 65% | 52% | 52% | 52% | 65% | 65% | 65% | 65% | 65% | 65% | 52% | 52% | 52% | 52% | 60.67% | 65% | 6344% | 8554% | 10400% | 122 | 141 | 141 | 100% | 100% | 100% | 141 | 122 | 160 | [6 empty] | 1.22 | 1 | 1.9 | [12 empty] | 365 | 292 | 438 |  |  |  | 365 | 292 | 438 | [20 empty] | 67 | 67 | 67 | 171-174, 184-195, eigene Berechnungen | 171-174, 184-195, eigene Berechnungen | 171-174, 184-195, eigene Berechnungen |  | 171-174, 184-195, eigene Berechnungen | 171-174, 184-195, eigene Berechnungen | 171-174, 184-195, eigene Berechnungen | 171-174, 184-195, eigene Berechnungen | 171-174, 184-195, eigene Berechnungen | 171-174, 184-195, eigene Berechnungen | 171-174, 184-195, eigene Berechnungen |  |  | 171-174, 184-195, eigene Berechnungen | 171-174, 184-195, eigene Berechnungen |  | 171-174, 184-195, eigene Berechnungen
Prozesskälte gesamt | KZältemaschinen | Beherbergung | Beh_KM | GHD | 0 | 2020 | 1 | 0 | 0 | 72.3216 | 97.5156 | 118.56 | 104.481 | 90.402 | 118.56 | 56.259 | 48.678 | 63.84 | 104.481 | 90.402 | 118.56 | 56.259 | 48.678 | 63.84 | 83.5848 | 72.3216 | 94.848 | 77.1552 | 66.7584 | 87.552 | 104.481 | 90.402 | 118.56 | 56.259 | 48.678 | 63.84 | 104.481 | 90.402 | 118.56 | 56.259 | 48.678 | 63.84 | 83.5848 | 72.3216 | 94.848 | 77.1552 | 66.7584 | 87.552 | 104.481 | 90.402 | 118.56 | 56.259 | 48.678 | 63.84 | 104.481 | 90.402 | 118.56 | 56.259 | 48.678 | 63.84 | 83.5848 | 72.3216 | 94.848 | 77.1552 | 66.7584 | 87.552 |  | 48.678 | 63.2244 | 87.552 | 0 | 0 | 0 | 0% | 0% | 0% |  | 65% | 65% | 65% | 65% | 65% | 65% | 52% | 52% | 52% | 65% | 65% | 65% | 65% | 65% | 65% | 52% | 52% | 52% | 65% | 65% | 65% | 65% | 65% | 65% | 52% | 52% | 52% | 52% | 60.67% | 65% | 7232% | 9752% | 11856% | 139.08 | 160.74 | 160.74 | 100% | 100% | 100% | 160.74 | 139.08 | 182.4 | [6 empty] | 1.22 | 1 | 1.9 | [12 empty] | 365 | 292 | 438 |  |  |  | 365 | 292 | 438 | [20 empty] | 67 | 67 | 67 | 171-174, 184-195, eigene Berechnungen | 171-174, 184-195, eigene Berechnungen | 171-174, 184-195, eigene Berechnungen |  | 171-174, 184-195, eigene Berechnungen | 171-174, 184-195, eigene Berechnungen | 171-174, 184-195, eigene Berechnungen | 171-174, 184-195, eigene Berechnungen | 171-174, 184-195, eigene Berechnungen | 171-174, 184-195, eigene Berechnungen | 171-174, 184-195, eigene Berechnungen |  |  | 171-174, 184-195, eigene Berechnungen | 171-174, 184-195, eigene Berechnungen |  | 171-174, 184-195, eigene Berechnungen
Prozesskälte gesamt | KZältemaschinen | Beherbergung | Beh_KM | GHD | 0 | 2025 | 1 | 0 | 0 | 83.1064 | 112.0574 | 136.24 | 120.0615 | 103.883 | 136.24 | 64.6485 | 55.937 | 73.36 | 120.0615 | 103.883 | 136.24 | 64.6485 | 55.937 | 73.36 | 96.0492 | 83.1064 | 108.992 | 88.6608 | 76.7136 | 100.608 | 120.0615 | 103.883 | 136.24 | 64.6485 | 55.937 | 73.36 | 120.0615 | 103.883 | 136.24 | 64.6485 | 55.937 | 73.36 | 96.0492 | 83.1064 | 108.992 | 88.6608 | 76.7136 | 100.608 | 120.0615 | 103.883 | 136.24 | 64.6485 | 55.937 | 73.36 | 120.0615 | 103.883 | 136.24 | 64.6485 | 55.937 | 73.36 | 96.0492 | 83.1064 | 108.992 | 88.6608 | 76.7136 | 100.608 |  | 55.937 | 72.6526 | 100.608 | 0 | 0 | 0 | 0% | 0% | 0% |  | 65% | 65% | 65% | 65% | 65% | 65% | 52% | 52% | 52% | 65% | 65% | 65% | 65% | 65% | 65% | 52% | 52% | 52% | 65% | 65% | 65% | 65% | 65% | 65% | 52% | 52% | 52% | 52% | 60.67% | 65% | 8311% | 11206% | 13624% | 159.82 | 184.71 | 184.71 | 100% | 100% | 100% | 184.71 | 159.82 | 209.6 | [6 empty] | 1.22 | 1 | 1.9 | [12 empty] | 365 | 292 | 438 |  |  |  | 365 | 292 | 438 | [20 empty] | 67 | 67 | 67 | 171-174, 184-195, eigene Berechnungen | 171-174, 184-195, eigene Berechnungen | 171-174, 184-195, eigene Berechnungen |  | 171-174, 184-195, eigene Berechnungen | 171-174, 184-195, eigene Berechnungen | 171-174, 184-195, eigene Berechnungen | 171-174, 184-195, eigene Berechnungen | 171-174, 184-195, eigene Berechnungen | 171-174, 184-195, eigene Berechnungen | 171-174, 184-195, eigene Berechnungen |  |  | 171-174, 184-195, eigene Berechnungen | 171-174, 184-195, eigene Berechnungen |  | 171-174, 184-195, eigene Berechnungen
Prozesskälte gesamt | KZältemaschinen | Beherbergung | Beh_KM | GHD | 0 | 2030 | 1 | 0 | 0 | 96.4288 | 130.0208 | 158.08 | 139.308 | 120.536 | 158.08 | 75.012 | 64.904 | 85.12 | 139.308 | 120.536 | 158.08 | 75.012 | 64.904 | 85.12 | 111.4464 | 96.4288 | 126.464 | 102.8736 | 89.0112 | 116.736 | 139.308 | 120.536 | 158.08 | 75.012 | 64.904 | 85.12 | 139.308 | 120.536 | 158.08 | 75.012 | 64.904 | 85.12 | 111.4464 | 96.4288 | 126.464 | 102.8736 | 89.0112 | 116.736 | 139.308 | 120.536 | 158.08 | 75.012 | 64.904 | 85.12 | 139.308 | 120.536 | 158.08 | 75.012 | 64.904 | 85.12 | 111.4464 | 96.4288 | 126.464 | 102.8736 | 89.0112 | 116.736 |  | 64.904 | 84.2992 | 116.736 | 0 | 0 | 0 | 0% | 0% | 0% |  | 65% | 65% | 65% | 65% | 65% | 65% | 52% | 52% | 52% | 65% | 65% | 65% | 65% | 65% | 65% | 52% | 52% | 52% | 65% | 65% | 65% | 65% | 65% | 65% | 52% | 52% | 52% | 52% | 60.67% | 65% | 9643% | 13002% | 15808% | 185.44 | 214.32 | 214.32 | 100% | 100% | 100% | 214.32 | 185.44 | 243.2 | [6 empty] | 1.22 | 1 | 1.9 | [12 empty] | 365 | 292 | 438 |  |  |  | 365 | 292 | 438 | [20 empty] | 67 | 67 | 67 | 171-174, 184-195, eigene Berechnungen | 171-174, 184-195, eigene Berechnungen | 171-174, 184-195, eigene Berechnungen |  | 171-174, 184-195, eigene Berechnungen | 171-174, 184-195, eigene Berechnungen | 171-174, 184-195, eigene Berechnungen | 171-174, 184-195, eigene Berechnungen | 171-174, 184-195, eigene Berechnungen | 171-174, 184-195, eigene Berechnungen | 171-174, 184-195, eigene Berechnungen |  |  | 171-174, 184-195, eigene Berechnungen | 171-174, 184-195, eigene Berechnungen |  | 171-174, 184-195, eigene Berechnungen
Prozesskälte gesamt | KZältemaschinen | Beherbergung | Beh_KM | GHD | 0 | 2035 | 1 | 0 | 0 | 111.6544 | 150.5504 | 183.04 | 161.304 | 139.568 | 183.04 | 86.856 | 75.152 | 98.56 | 161.304 | 139.568 | 183.04 | 86.856 | 75.152 | 98.56 | 129.0432 | 111.6544 | 146.432 | 119.1168 | 103.0656 | 135.168 | 161.304 | 139.568 | 183.04 | 86.856 | 75.152 | 98.56 | 161.304 | 139.568 | 183.04 | 86.856 | 75.152 | 98.56 | 129.0432 | 111.6544 | 146.432 | 119.1168 | 103.0656 | 135.168 | 161.304 | 139.568 | 183.04 | 86.856 | 75.152 | 98.56 | 161.304 | 139.568 | 183.04 | 86.856 | 75.152 | 98.56 | 129.0432 | 111.6544 | 146.432 | 119.1168 | 103.0656 | 135.168 |  | 75.152 | 97.6096 | 135.168 | 0 | 0 | 0 | 0% | 0% | 0% |  | 65% | 65% | 65% | 65% | 65% | 65% | 52% | 52% | 52% | 65% | 65% | 65% | 65% | 65% | 65% | 52% | 52% | 52% | 65% | 65% | 65% | 65% | 65% | 65% | 52% | 52% | 52% | 52% | 60.67% | 65% | 11165% | 15055% | 18304% | 214.72 | 248.16 | 248.16 | 100% | 100% | 100% | 248.16 | 214.72 | 281.6 | [6 empty] | 1.22 | 1 | 1.9 | [12 empty] | 365 | 292 | 438 |  |  |  | 365 | 292 | 438 | [20 empty] | 67 | 67 | 67 | 171-174, 184-195, eigene Berechnungen | 171-174, 184-195, eigene Berechnungen | 171-174, 184-195, eigene Berechnungen |  | 171-174, 184-195, eigene Berechnungen | 171-174, 184-195, eigene Berechnungen | 171-174, 184-195, eigene Berechnungen | 171-174, 184-195, eigene Berechnungen | 171-174, 184-195, eigene Berechnungen | 171-174, 184-195, eigene Berechnungen | 171-174, 184-195, eigene Berechnungen |  |  | 171-174, 184-195, eigene Berechnungen | 171-174, 184-195, eigene Berechnungen |  | 171-174, 184-195, eigene Berechnungen
Prozesskälte gesamt | KZältemaschinen | Beherbergung | Beh_KM | GHD | 0 | 2040 | 1 | 0 | 0 | 130.6864 | 176.2124 | 214.24 | 188.799 | 163.358 | 214.24 | 101.661 | 87.962 | 115.36 | 188.799 | 163.358 | 214.24 | 101.661 | 87.962 | 115.36 | 151.0392 | 130.6864 | 171.392 | 139.4208 | 120.6336 | 158.208 | 188.799 | 163.358 | 214.24 | 101.661 | 87.962 | 115.36 | 188.799 | 163.358 | 214.24 | 101.661 | 87.962 | 115.36 | 151.0392 | 130.6864 | 171.392 | 139.4208 | 120.6336 | 158.208 | 188.799 | 163.358 | 214.24 | 101.661 | 87.962 | 115.36 | 188.799 | 163.358 | 214.24 | 101.661 | 87.962 | 115.36 | 151.0392 | 130.6864 | 171.392 | 139.4208 | 120.6336 | 158.208 |  | 87.962 | 114.2476 | 158.208 | 0 | 0 | 0 | 0% | 0% | 0% |  | 65% | 65% | 65% | 65% | 65% | 65% | 52% | 52% | 52% | 65% | 65% | 65% | 65% | 65% | 65% | 52% | 52% | 52% | 65% | 65% | 65% | 65% | 65% | 65% | 52% | 52% | 52% | 52% | 60.67% | 65% | 13069% | 17621% | 21424% | 251.32 | 290.46 | 290.46 | 100% | 100% | 100% | 290.46 | 251.32 | 329.6 | [6 empty] | 1.22 | 1 | 1.9 | [12 empty] | 365 | 292 | 438 |  |  |  | 365 | 292 | 438 | [20 empty] | 67 | 67 | 67 | 171-174, 184-195, eigene Berechnungen | 171-174, 184-195, eigene Berechnungen | 171-174, 184-195, eigene Berechnungen |  | 171-174, 184-195, eigene Berechnungen | 171-174, 184-195, eigene Berechnungen | 171-174, 184-195, eigene Berechnungen | 171-174, 184-195, eigene Berechnungen | 171-174, 184-195, eigene Berechnungen | 171-174, 184-195, eigene Berechnungen | 171-174, 184-195, eigene Berechnungen |  |  | 171-174, 184-195, eigene Berechnungen | 171-174, 184-195, eigene Berechnungen |  | 171-174, 184-195, eigene Berechnungen
Prozesskälte gesamt | KZältemaschinen | Beherbergung | Beh_KM | GHD | 0 | 2045 | 1 | 0 | 0 | 152.8904 | 206.1514 | 250.64 | 220.8765 | 191.113 | 250.64 | 118.9335 | 102.907 | 134.96 | 220.8765 | 191.113 | 250.64 | 118.9335 | 102.907 | 134.96 | 176.7012 | 152.8904 | 200.512 | 163.1088 | 141.1296 | 185.088 | 220.8765 | 191.113 | 250.64 | 118.9335 | 102.907 | 134.96 | 220.8765 | 191.113 | 250.64 | 118.9335 | 102.907 | 134.96 | 176.7012 | 152.8904 | 200.512 | 163.1088 | 141.1296 | 185.088 | 220.8765 | 191.113 | 250.64 | 118.9335 | 102.907 | 134.96 | 220.8765 | 191.113 | 250.64 | 118.9335 | 102.907 | 134.96 | 176.7012 | 152.8904 | 200.512 | 163.1088 | 141.1296 | 185.088 |  | 102.907 | 133.6586 | 185.088 | 0 | 0 | 0 | 0% | 0% | 0% |  | 65% | 65% | 65% | 65% | 65% | 65% | 52% | 52% | 52% | 65% | 65% | 65% | 65% | 65% | 65% | 52% | 52% | 52% | 65% | 65% | 65% | 65% | 65% | 65% | 52% | 52% | 52% | 52% | 60.67% | 65% | 15289% | 20615% | 25064% | 294.02 | 339.81 | 339.81 | 100% | 100% | 100% | 339.81 | 294.02 | 385.6 | [6 empty] | 1.22 | 1 | 1.9 | [12 empty] | 365 | 292 | 438 |  |  |  | 365 | 292 | 438 | [20 empty] | 67 | 67 | 67 | 171-174, 184-195, eigene Berechnungen | 171-174, 184-195, eigene Berechnungen | 171-174, 184-195, eigene Berechnungen |  | 171-174, 184-195, eigene Berechnungen | 171-174, 184-195, eigene Berechnungen | 171-174, 184-195, eigene Berechnungen | 171-174, 184-195, eigene Berechnungen | 171-174, 184-195, eigene Berechnungen | 171-174, 184-195, eigene Berechnungen | 171-174, 184-195, eigene Berechnungen |  |  | 171-174, 184-195, eigene Berechnungen | 171-174, 184-195, eigene Berechnungen |  | 171-174, 184-195, eigene Berechnungen
Prozesskälte gesamt | KZältemaschinen | Beherbergung | Beh_KM | GHD | 0 | 2050 | 1 | 0 | 0 | 180.1696 | 242.9336 | 295.36 | 260.286 | 225.212 | 295.36 | 140.154 | 121.268 | 159.04 | 260.286 | 225.212 | 295.36 | 140.154 | 121.268 | 159.04 | 208.2288 | 180.1696 | 236.288 | 192.2112 | 166.3104 | 218.112 | 260.286 | 225.212 | 295.36 | 140.154 | 121.268 | 159.04 | 260.286 | 225.212 | 295.36 | 140.154 | 121.268 | 159.04 | 208.2288 | 180.1696 | 236.288 | 192.2112 | 166.3104 | 218.112 | 260.286 | 225.212 | 295.36 | 140.154 | 121.268 | 159.04 | 260.286 | 225.212 | 295.36 | 140.154 | 121.268 | 159.04 | 208.2288 | 180.1696 | 236.288 | 192.2112 | 166.3104 | 218.112 |  | 121.268 | 157.5064 | 218.112 | 0 | 0 | 0 | 0% | 0% | 0% |  | 65% | 65% | 65% | 65% | 65% | 65% | 52% | 52% | 52% | 65% | 65% | 65% | 65% | 65% | 65% | 52% | 52% | 52% | 65% | 65% | 65% | 65% | 65% | 65% | 52% | 52% | 52% | 52% | 60.67% | 65% | 18017% | 24293% | 29536% | 346.48 | 400.44 | 400.44 | 100% | 100% | 100% | 400.44 | 346.48 | 454.4 | [6 empty] | 1.22 | 1 | 1.9 | [12 empty] | 365 | 292 | 438 |  |  |  | 365 | 292 | 438 | [20 empty] | 67 | 67 | 67 | 171-174, 184-195, eigene Berechnungen | 171-174, 184-195, eigene Berechnungen | 171-174, 184-195, eigene Berechnungen |  | 171-174, 184-195, eigene Berechnungen | 171-174, 184-195, eigene Berechnungen | 171-174, 184-195, eigene Berechnungen | 171-174, 184-195, eigene Berechnungen | 171-174, 184-195, eigene Berechnungen | 171-174, 184-195, eigene Berechnungen | 171-174, 184-195, eigene Berechnungen |  |  | 171-174, 184-195, eigene Berechnungen | 171-174, 184-195, eigene Berechnungen |  | 171-174, 184-195, eigene Berechnungen
Belüftung gesamt | Lüftungsanlagen | Beherbergung | Beh_LA | GHD | 0 | 2015 | 1 | 0 | 0 | 10.08 | 20.5 | 36.72 | 18.86 | 10.08 | 30.24 | 0 | 0 | 0 | 18.86 | 10.08 | 30.24 | 0 | 0 | 0 | 23.78 | 13.44 | 36.72 | 0 | 0 | 0 | 18.86 | 10.08 | 30.24 | 0 | 0 | 0 | 18.86 | 10.08 | 30.24 | 0 | 0 | 0 | 23.78 | 13.44 | 36.72 | 0 | 0 | 0 | 18.86 | 10.08 | 30.24 | 0 | 0 | 0 | 18.86 | 10.08 | 30.24 | 0 | 0 | 0 | 23.78 | 13.44 | 36.72 | 0 | 0 | 0 |  | 0 | 0 | 0 | 0 | 0 | 0 | 0% | 0% | 0% |  | 46% | 36% | 56% | 46% | 36% | 56% | 58% | 48% | 68% | 46% | 36% | 56% | 46% | 36% | 56% | 58% | 48% | 68% | 46% | 36% | 56% | 46% | 36% | 56% | 58% | 48% | 68% | 36% | 50% | 68% | 1008% | 2050% | 3672% | 0 | 0 | 0 | 0% | 0% | 0% | 41 | 28 | 54 | [6 empty] | 0.8 | 0.5 | 1.1 | [12 empty] | 365 | 292 | 438 |  |  |  | 365 | 292 | 438 | [20 empty] | 67 | 67 | 67 | 171-174, 184-195, eigene Berechnungen | 171-174, 184-195, eigene Berechnungen | 171-174, 184-195, eigene Berechnungen |  | 171-174, 184-195, eigene Berechnungen | 171-174, 184-195, eigene Berechnungen | 171-174, 184-195, eigene Berechnungen | 171-174, 184-195, eigene Berechnungen | 171-174, 184-195, eigene Berechnungen | 171-174, 184-195, eigene Berechnungen | 171-174, 184-195, eigene Berechnungen |  |  | 171-174, 184-195, eigene Berechnungen | 171-174, 184-195, eigene Berechnungen |  | 171-174, 184-195, eigene Berechnungen
Belüftung gesamt | Lüftungsanlagen | Beherbergung | Beh_LA | GHD | 0 | 2020 | 1 | 0 | 0 | 11.4912 | 23.37 | 41.8608 | 21.5004 | 11.4912 | 34.4736 | 0 | 0 | 0 | 21.5004 | 11.4912 | 34.4736 | 0 | 0 | 0 | 27.1092 | 15.3216 | 41.8608 | 0 | 0 | 0 | 21.5004 | 11.4912 | 34.4736 | 0 | 0 | 0 | 21.5004 | 11.4912 | 34.4736 | 0 | 0 | 0 | 27.1092 | 15.3216 | 41.8608 | 0 | 0 | 0 | 21.5004 | 11.4912 | 34.4736 | 0 | 0 | 0 | 21.5004 | 11.4912 | 34.4736 | 0 | 0 | 0 | 27.1092 | 15.3216 | 41.8608 | 0 | 0 | 0 |  | 0 | 0 | 0 | 0 | 0 | 0 | 0% | 0% | 0% |  | 46% | 36% | 56% | 46% | 36% | 56% | 58% | 48% | 68% | 46% | 36% | 56% | 46% | 36% | 56% | 58% | 48% | 68% | 46% | 36% | 56% | 46% | 36% | 56% | 58% | 48% | 68% | 36% | 50% | 68% | 1149% | 2337% | 4186% | 0 | 0 | 0 | 0% | 0% | 0% | 46.74 | 31.92 | 61.56 | [6 empty] | 0.8 | 0.5 | 1.1 | [12 empty] | 365 | 292 | 438 |  |  |  | 365 | 292 | 438 | [20 empty] | 67 | 67 | 67 | 171-174, 184-195, eigene Berechnungen | 171-174, 184-195, eigene Berechnungen | 171-174, 184-195, eigene Berechnungen |  | 171-174, 184-195, eigene Berechnungen | 171-174, 184-195, eigene Berechnungen | 171-174, 184-195, eigene Berechnungen | 171-174, 184-195, eigene Berechnungen | 171-174, 184-195, eigene Berechnungen | 171-174, 184-195, eigene Berechnungen | 171-174, 184-195, eigene Berechnungen |  |  | 171-174, 184-195, eigene Berechnungen | 171-174, 184-195, eigene Berechnungen |  | 171-174, 184-195, eigene Berechnungen
Belüftung gesamt | Lüftungsanlagen | Beherbergung | Beh_LA | GHD | 0 | 2025 | 1 | 0 | 0 | 13.2048 | 26.855 | 48.1032 | 24.7066 | 13.2048 | 39.6144 | 0 | 0 | 0 | 24.7066 | 13.2048 | 39.6144 | 0 | 0 | 0 | 31.1518 | 17.6064 | 48.1032 | 0 | 0 | 0 | 24.7066 | 13.2048 | 39.6144 | 0 | 0 | 0 | 24.7066 | 13.2048 | 39.6144 | 0 | 0 | 0 | 31.1518 | 17.6064 | 48.1032 | 0 | 0 | 0 | 24.7066 | 13.2048 | 39.6144 | 0 | 0 | 0 | 24.7066 | 13.2048 | 39.6144 | 0 | 0 | 0 | 31.1518 | 17.6064 | 48.1032 | 0 | 0 | 0 |  | 0 | 0 | 0 | 0 | 0 | 0 | 0% | 0% | 0% |  | 46% | 36% | 56% | 46% | 36% | 56% | 58% | 48% | 68% | 46% | 36% | 56% | 46% | 36% | 56% | 58% | 48% | 68% | 46% | 36% | 56% | 46% | 36% | 56% | 58% | 48% | 68% | 36% | 50% | 68% | 1320% | 2686% | 4810% | 0 | 0 | 0 | 0% | 0% | 0% | 53.71 | 36.68 | 70.74 | [6 empty] | 0.8 | 0.5 | 1.1 | [12 empty] | 365 | 292 | 438 |  |  |  | 365 | 292 | 438 | [20 empty] | 67 | 67 | 67 | 171-174, 184-195, eigene Berechnungen | 171-174, 184-195, eigene Berechnungen | 171-174, 184-195, eigene Berechnungen |  | 171-174, 184-195, eigene Berechnungen | 171-174, 184-195, eigene Berechnungen | 171-174, 184-195, eigene Berechnungen | 171-174, 184-195, eigene Berechnungen | 171-174, 184-195, eigene Berechnungen | 171-174, 184-195, eigene Berechnungen | 171-174, 184-195, eigene Berechnungen |  |  | 171-174, 184-195, eigene Berechnungen | 171-174, 184-195, eigene Berechnungen |  | 171-174, 184-195, eigene Berechnungen
Belüftung gesamt | Lüftungsanlagen | Beherbergung | Beh_LA | GHD | 0 | 2030 | 1 | 0 | 0 | 15.3216 | 31.16 | 55.8144 | 28.6672 | 15.3216 | 45.9648 | 0 | 0 | 0 | 28.6672 | 15.3216 | 45.9648 | 0 | 0 | 0 | 36.1456 | 20.4288 | 55.8144 | 0 | 0 | 0 | 28.6672 | 15.3216 | 45.9648 | 0 | 0 | 0 | 28.6672 | 15.3216 | 45.9648 | 0 | 0 | 0 | 36.1456 | 20.4288 | 55.8144 | 0 | 0 | 0 | 28.6672 | 15.3216 | 45.9648 | 0 | 0 | 0 | 28.6672 | 15.3216 | 45.9648 | 0 | 0 | 0 | 36.1456 | 20.4288 | 55.8144 | 0 | 0 | 0 |  | 0 | 0 | 0 | 0 | 0 | 0 | 0% | 0% | 0% |  | 46% | 36% | 56% | 46% | 36% | 56% | 58% | 48% | 68% | 46% | 36% | 56% | 46% | 36% | 56% | 58% | 48% | 68% | 46% | 36% | 56% | 46% | 36% | 56% | 58% | 48% | 68% | 36% | 50% | 68% | 1532% | 3116% | 5581% | 0 | 0 | 0 | 0% | 0% | 0% | 62.32 | 42.56 | 82.08 | [6 empty] | 0.8 | 0.5 | 1.1 | [12 empty] | 365 | 292 | 438 |  |  |  | 365 | 292 | 438 | [20 empty] | 67 | 67 | 67 | 171-174, 184-195, eigene Berechnungen | 171-174, 184-195, eigene Berechnungen | 171-174, 184-195, eigene Berechnungen |  | 171-174, 184-195, eigene Berechnungen | 171-174, 184-195, eigene Berechnungen | 171-174, 184-195, eigene Berechnungen | 171-174, 184-195, eigene Berechnungen | 171-174, 184-195, eigene Berechnungen | 171-174, 184-195, eigene Berechnungen | 171-174, 184-195, eigene Berechnungen |  |  | 171-174, 184-195, eigene Berechnungen | 171-174, 184-195, eigene Berechnungen |  | 171-174, 184-195, eigene Berechnungen
Belüftung gesamt | Lüftungsanlagen | Beherbergung | Beh_LA | GHD | 0 | 2035 | 1 | 0 | 0 | 17.7408 | 36.08 | 64.6272 | 33.1936 | 17.7408 | 53.2224 | 0 | 0 | 0 | 33.1936 | 17.7408 | 53.2224 | 0 | 0 | 0 | 41.8528 | 23.6544 | 64.6272 | 0 | 0 | 0 | 33.1936 | 17.7408 | 53.2224 | 0 | 0 | 0 | 33.1936 | 17.7408 | 53.2224 | 0 | 0 | 0 | 41.8528 | 23.6544 | 64.6272 | 0 | 0 | 0 | 33.1936 | 17.7408 | 53.2224 | 0 | 0 | 0 | 33.1936 | 17.7408 | 53.2224 | 0 | 0 | 0 | 41.8528 | 23.6544 | 64.6272 | 0 | 0 | 0 |  | 0 | 0 | 0 | 0 | 0 | 0 | 0% | 0% | 0% |  | 46% | 36% | 56% | 46% | 36% | 56% | 58% | 48% | 68% | 46% | 36% | 56% | 46% | 36% | 56% | 58% | 48% | 68% | 46% | 36% | 56% | 46% | 36% | 56% | 58% | 48% | 68% | 36% | 50% | 68% | 1774% | 3608% | 6463% | 0 | 0 | 0 | 0% | 0% | 0% | 72.16 | 49.28 | 95.04 | [6 empty] | 0.8 | 0.5 | 1.1 | [12 empty] | 365 | 292 | 438 |  |  |  | 365 | 292 | 438 | [20 empty] | 67 | 67 | 67 | 171-174, 184-195, eigene Berechnungen | 171-174, 184-195, eigene Berechnungen | 171-174, 184-195, eigene Berechnungen |  | 171-174, 184-195, eigene Berechnungen | 171-174, 184-195, eigene Berechnungen | 171-174, 184-195, eigene Berechnungen | 171-174, 184-195, eigene Berechnungen | 171-174, 184-195, eigene Berechnungen | 171-174, 184-195, eigene Berechnungen | 171-174, 184-195, eigene Berechnungen |  |  | 171-174, 184-195, eigene Berechnungen | 171-174, 184-195, eigene Berechnungen |  | 171-174, 184-195, eigene Berechnungen
Belüftung gesamt | Lüftungsanlagen | Beherbergung | Beh_LA | GHD | 0 | 2040 | 1 | 0 | 0 | 20.7648 | 42.23 | 75.6432 | 38.8516 | 20.7648 | 62.2944 | 0 | 0 | 0 | 38.8516 | 20.7648 | 62.2944 | 0 | 0 | 0 | 48.9868 | 27.6864 | 75.6432 | 0 | 0 | 0 | 38.8516 | 20.7648 | 62.2944 | 0 | 0 | 0 | 38.8516 | 20.7648 | 62.2944 | 0 | 0 | 0 | 48.9868 | 27.6864 | 75.6432 | 0 | 0 | 0 | 38.8516 | 20.7648 | 62.2944 | 0 | 0 | 0 | 38.8516 | 20.7648 | 62.2944 | 0 | 0 | 0 | 48.9868 | 27.6864 | 75.6432 | 0 | 0 | 0 |  | 0 | 0 | 0 | 0 | 0 | 0 | 0% | 0% | 0% |  | 46% | 36% | 56% | 46% | 36% | 56% | 58% | 48% | 68% | 46% | 36% | 56% | 46% | 36% | 56% | 58% | 48% | 68% | 46% | 36% | 56% | 46% | 36% | 56% | 58% | 48% | 68% | 36% | 50% | 68% | 2076% | 4223% | 7564% | 0 | 0 | 0 | 0% | 0% | 0% | 84.46 | 57.68 | 111.24 | [6 empty] | 0.8 | 0.5 | 1.1 | [12 empty] | 365 | 292 | 438 |  |  |  | 365 | 292 | 438 | [20 empty] | 67 | 67 | 67 | 171-174, 184-195, eigene Berechnungen | 171-174, 184-195, eigene Berechnungen | 171-174, 184-195, eigene Berechnungen |  | 171-174, 184-195, eigene Berechnungen | 171-174, 184-195, eigene Berechnungen | 171-174, 184-195, eigene Berechnungen | 171-174, 184-195, eigene Berechnungen | 171-174, 184-195, eigene Berechnungen | 171-174, 184-195, eigene Berechnungen | 171-174, 184-195, eigene Berechnungen |  |  | 171-174, 184-195, eigene Berechnungen | 171-174, 184-195, eigene Berechnungen |  | 171-174, 184-195, eigene Berechnungen
Belüftung gesamt | Lüftungsanlagen | Beherbergung | Beh_LA | GHD | 0 | 2045 | 1 | 0 | 0 | 24.2928 | 49.405 | 88.4952 | 45.4526 | 24.2928 | 72.8784 | 0 | 0 | 0 | 45.4526 | 24.2928 | 72.8784 | 0 | 0 | 0 | 57.3098 | 32.3904 | 88.4952 | 0 | 0 | 0 | 45.4526 | 24.2928 | 72.8784 | 0 | 0 | 0 | 45.4526 | 24.2928 | 72.8784 | 0 | 0 | 0 | 57.3098 | 32.3904 | 88.4952 | 0 | 0 | 0 | 45.4526 | 24.2928 | 72.8784 | 0 | 0 | 0 | 45.4526 | 24.2928 | 72.8784 | 0 | 0 | 0 | 57.3098 | 32.3904 | 88.4952 | 0 | 0 | 0 |  | 0 | 0 | 0 | 0 | 0 | 0 | 0% | 0% | 0% |  | 46% | 36% | 56% | 46% | 36% | 56% | 58% | 48% | 68% | 46% | 36% | 56% | 46% | 36% | 56% | 58% | 48% | 68% | 46% | 36% | 56% | 46% | 36% | 56% | 58% | 48% | 68% | 36% | 50% | 68% | 2429% | 4940% | 8850% | 0 | 0 | 0 | 0% | 0% | 0% | 98.81 | 67.48 | 130.14 | [6 empty] | 0.8 | 0.5 | 1.1 | [12 empty] | 365 | 292 | 438 |  |  |  | 365 | 292 | 438 | [20 empty] | 67 | 67 | 67 | 171-174, 184-195, eigene Berechnungen | 171-174, 184-195, eigene Berechnungen | 171-174, 184-195, eigene Berechnungen |  | 171-174, 184-195, eigene Berechnungen | 171-174, 184-195, eigene Berechnungen | 171-174, 184-195, eigene Berechnungen | 171-174, 184-195, eigene Berechnungen | 171-174, 184-195, eigene Berechnungen | 171-174, 184-195, eigene Berechnungen | 171-174, 184-195, eigene Berechnungen |  |  | 171-174, 184-195, eigene Berechnungen | 171-174, 184-195, eigene Berechnungen |  | 171-174, 184-195, eigene Berechnungen
Belüftung gesamt | Lüftungsanlagen | Beherbergung | Beh_LA | GHD | 0 | 2050 | 1 | 0 | 0 | 28.6272 | 58.22 | 104.2848 | 53.5624 | 28.6272 | 85.8816 | 0 | 0 | 0 | 53.5624 | 28.6272 | 85.8816 | 0 | 0 | 0 | 67.5352 | 38.1696 | 104.2848 | 0 | 0 | 0 | 53.5624 | 28.6272 | 85.8816 | 0 | 0 | 0 | 53.5624 | 28.6272 | 85.8816 | 0 | 0 | 0 | 67.5352 | 38.1696 | 104.2848 | 0 | 0 | 0 | 53.5624 | 28.6272 | 85.8816 | 0 | 0 | 0 | 53.5624 | 28.6272 | 85.8816 | 0 | 0 | 0 | 67.5352 | 38.1696 | 104.2848 | 0 | 0 | 0 |  | 0 | 0 | 0 | 0 | 0 | 0 | 0% | 0% | 0% |  | 46% | 36% | 56% | 46% | 36% | 56% | 58% | 48% | 68% | 46% | 36% | 56% | 46% | 36% | 56% | 58% | 48% | 68% | 46% | 36% | 56% | 46% | 36% | 56% | 58% | 48% | 68% | 36% | 50% | 68% | 2863% | 5822% | 10428% | 0 | 0 | 0 | 0% | 0% | 0% | 116.44 | 79.52 | 153.36 | [6 empty] | 0.8 | 0.5 | 1.1 | [12 empty] | 365 | 292 | 438 |  |  |  | 365 | 292 | 438 | [20 empty] | 67 | 67 | 67 | 171-174, 184-195, eigene Berechnungen | 171-174, 184-195, eigene Berechnungen | 171-174, 184-195, eigene Berechnungen |  | 171-174, 184-195, eigene Berechnungen | 171-174, 184-195, eigene Berechnungen | 171-174, 184-195, eigene Berechnungen | 171-174, 184-195, eigene Berechnungen | 171-174, 184-195, eigene Berechnungen | 171-174, 184-195, eigene Berechnungen | 171-174, 184-195, eigene Berechnungen |  |  | 171-174, 184-195, eigene Berechnungen | 171-174, 184-195, eigene Berechnungen |  | 171-174, 184-195, eigene Berechnungen
Klimaanlagen | Klimatisierungsanlagen | Büros | Büro_KA | GHD | 0 | 2015 | 1 | 0 | 0 | 0 | 56.3667 | 581.4 | 418.3 | 281.2 | 581.4 | 0 | 0 | 0 | 0 | 0 | 0 | 213.6 | 167.2 | 265.2 | 0 | 0 | 0 | 213.6 | 167.2 | 265.2 | 89 | 0 | 204 | 124.6 | 15.2 | 265.2 | 0 | 0 | 0 | 213.6 | 167.2 | 265.2 | 0 | 0 | 0 | 213.6 | 167.2 | 265.2 | 0 | 0 | 0 | 213.6 | 167.2 | 265.2 | 0 | 0 | 0 | 213.6 | 167.2 | 265.2 | 0 | 0 | 0 | 213.6 | 167.2 | 265.2 |  | 0 | 179.9778 | 265.2 | 0 | 0 | 0 | 0% | 0% | 0% |  | 47% | 37% | 57% | 0% | 0% | 0% | 0% | 0% | 0% | 10% | 0% | 20% | 0% | 0% | 0% | 0% | 0% | 0% | 0% | 0% | 0% | 0% | 0% | 0% | 0% | 0% | 0% | 0% | 6.333% | 57% | 0% | 5637% | 58140% | 167.2 | 213.6 | 231.4 | 22% | 24% | 26% | 890 | 760 | 1020 | [6 empty] | 0.17 | 0.06 | 0.28 | [12 empty] | 365 | 292 | 438 |  |  |  | 365 | 292 | 438 | [20 empty] | 67 | 67 | 67 | 171-174, 184-195, eigene Berechnungen | 171-174, 184-195, eigene Berechnungen | 171-174, 184-195, eigene Berechnungen |  | 171-174, 184-195, eigene Berechnungen | 171-174, 184-195, eigene Berechnungen | 171-174, 184-195, eigene Berechnungen | 171-174, 184-195, eigene Berechnungen | 171-174, 184-195, eigene Berechnungen | 171-174, 184-195, eigene Berechnungen | 171-174, 184-195, eigene Berechnungen |  |  | 171-174, 184-195, eigene Berechnungen | 171-174, 184-195, eigene Berechnungen |  | 171-174, 184-195, eigene Berechnungen
Klimaanlagen | Klimatisierungsanlagen | Büros | Büro_KA | GHD | 0 | 2020 | 1 | 0 | 0 | 0 | 63.6943 | 656.982 | 472.679 | 317.756 | 656.982 | 0 | 0 | 0 | 0 | 0 | 0 | 241.368 | 188.936 | 299.676 | 0 | 0 | 0 | 241.368 | 188.936 | 299.676 | 100.57 | 0 | 230.52 | 140.798 | 17.176 | 299.676 | 0 | 0 | 0 | 241.368 | 188.936 | 299.676 | 0 | 0 | 0 | 241.368 | 188.936 | 299.676 | 0 | 0 | 0 | 241.368 | 188.936 | 299.676 | 0 | 0 | 0 | 241.368 | 188.936 | 299.676 | 0 | 0 | 0 | 241.368 | 188.936 | 299.676 |  | 0 | 203.3749 | 299.676 | 0 | 0 | 0 | 0% | 0% | 0% |  | 47% | 37% | 57% | 0% | 0% | 0% | 0% | 0% | 0% | 10% | 0% | 20% | 0% | 0% | 0% | 0% | 0% | 0% | 0% | 0% | 0% | 0% | 0% | 0% | 0% | 0% | 0% | 0% | 6.333% | 57% | 0% | 6369% | 65698% | 188.936 | 241.368 | 261.482 | 22% | 24% | 26% | 1005.7 | 858.8 | 1152.6 | [6 empty] | 0.17 | 0.06 | 0.28 | [12 empty] | 365 | 292 | 438 |  |  |  | 365 | 292 | 438 | [20 empty] | 67 | 67 | 67 | 171-174, 184-195, eigene Berechnungen | 171-174, 184-195, eigene Berechnungen | 171-174, 184-195, eigene Berechnungen |  | 171-174, 184-195, eigene Berechnungen | 171-174, 184-195, eigene Berechnungen | 171-174, 184-195, eigene Berechnungen | 171-174, 184-195, eigene Berechnungen | 171-174, 184-195, eigene Berechnungen | 171-174, 184-195, eigene Berechnungen | 171-174, 184-195, eigene Berechnungen |  |  | 171-174, 184-195, eigene Berechnungen | 171-174, 184-195, eigene Berechnungen |  | 171-174, 184-195, eigene Berechnungen
Klimaanlagen | Klimatisierungsanlagen | Büros | Büro_KA | GHD | 0 | 2025 | 1 | 0 | 0 | 0 | 71.5857 | 738.378 | 531.241 | 357.124 | 738.378 | 0 | 0 | 0 | 0 | 0 | 0 | 271.272 | 212.344 | 336.804 | 0 | 0 | 0 | 271.272 | 212.344 | 336.804 | 113.03 | 0 | 259.08 | 158.242 | 19.304 | 336.804 | 0 | 0 | 0 | 271.272 | 212.344 | 336.804 | 0 | 0 | 0 | 271.272 | 212.344 | 336.804 | 0 | 0 | 0 | 271.272 | 212.344 | 336.804 | 0 | 0 | 0 | 271.272 | 212.344 | 336.804 | 0 | 0 | 0 | 271.272 | 212.344 | 336.804 |  | 0 | 228.5718 | 336.804 | 0 | 0 | 0 | 0% | 0% | 0% |  | 47% | 37% | 57% | 0% | 0% | 0% | 0% | 0% | 0% | 10% | 0% | 20% | 0% | 0% | 0% | 0% | 0% | 0% | 0% | 0% | 0% | 0% | 0% | 0% | 0% | 0% | 0% | 0% | 6.333% | 57% | 0% | 7159% | 73838% | 212.344 | 271.272 | 293.878 | 22% | 24% | 26% | 1130.3 | 965.2 | 1295.4 | [6 empty] | 0.17 | 0.06 | 0.28 | [12 empty] | 365 | 292 | 438 |  |  |  | 365 | 292 | 438 | [20 empty] | 67 | 67 | 67 | 171-174, 184-195, eigene Berechnungen | 171-174, 184-195, eigene Berechnungen | 171-174, 184-195, eigene Berechnungen |  | 171-174, 184-195, eigene Berechnungen | 171-174, 184-195, eigene Berechnungen | 171-174, 184-195, eigene Berechnungen | 171-174, 184-195, eigene Berechnungen | 171-174, 184-195, eigene Berechnungen | 171-174, 184-195, eigene Berechnungen | 171-174, 184-195, eigene Berechnungen |  |  | 171-174, 184-195, eigene Berechnungen | 171-174, 184-195, eigene Berechnungen |  | 171-174, 184-195, eigene Berechnungen
Klimaanlagen | Klimatisierungsanlagen | Büros | Büro_KA | GHD | 0 | 2030 | 1 | 0 | 0 | 0 | 80.6043 | 831.402 | 598.169 | 402.116 | 831.402 | 0 | 0 | 0 | 0 | 0 | 0 | 305.448 | 239.096 | 379.236 | 0 | 0 | 0 | 305.448 | 239.096 | 379.236 | 127.27 | 0 | 291.72 | 178.178 | 21.736 | 379.236 | 0 | 0 | 0 | 305.448 | 239.096 | 379.236 | 0 | 0 | 0 | 305.448 | 239.096 | 379.236 | 0 | 0 | 0 | 305.448 | 239.096 | 379.236 | 0 | 0 | 0 | 305.448 | 239.096 | 379.236 | 0 | 0 | 0 | 305.448 | 239.096 | 379.236 |  | 0 | 257.3682 | 379.236 | 0 | 0 | 0 | 0% | 0% | 0% |  | 47% | 37% | 57% | 0% | 0% | 0% | 0% | 0% | 0% | 10% | 0% | 20% | 0% | 0% | 0% | 0% | 0% | 0% | 0% | 0% | 0% | 0% | 0% | 0% | 0% | 0% | 0% | 0% | 6.333% | 57% | 0% | 8060% | 83140% | 239.096 | 305.448 | 330.902 | 22% | 24% | 26% | 1272.7 | 1086.8 | 1458.6 | [6 empty] | 0.17 | 0.06 | 0.28 | [12 empty] | 365 | 292 | 438 |  |  |  | 365 | 292 | 438 | [20 empty] | 67 | 67 | 67 | 171-174, 184-195, eigene Berechnungen | 171-174, 184-195, eigene Berechnungen | 171-174, 184-195, eigene Berechnungen |  | 171-174, 184-195, eigene Berechnungen | 171-174, 184-195, eigene Berechnungen | 171-174, 184-195, eigene Berechnungen | 171-174, 184-195, eigene Berechnungen | 171-174, 184-195, eigene Berechnungen | 171-174, 184-195, eigene Berechnungen | 171-174, 184-195, eigene Berechnungen |  |  | 171-174, 184-195, eigene Berechnungen | 171-174, 184-195, eigene Berechnungen |  | 171-174, 184-195, eigene Berechnungen
Klimaanlagen | Klimatisierungsanlagen | Büros | Büro_KA | GHD | 0 | 2035 | 1 | 0 | 0 | 0 | 90.7503 | 936.054 | 673.463 | 452.732 | 936.054 | 0 | 0 | 0 | 0 | 0 | 0 | 343.896 | 269.192 | 426.972 | 0 | 0 | 0 | 343.896 | 269.192 | 426.972 | 143.29 | 0 | 328.44 | 200.606 | 24.472 | 426.972 | 0 | 0 | 0 | 343.896 | 269.192 | 426.972 | 0 | 0 | 0 | 343.896 | 269.192 | 426.972 | 0 | 0 | 0 | 343.896 | 269.192 | 426.972 | 0 | 0 | 0 | 343.896 | 269.192 | 426.972 | 0 | 0 | 0 | 343.896 | 269.192 | 426.972 |  | 0 | 289.7642 | 426.972 | 0 | 0 | 0 | 0% | 0% | 0% |  | 47% | 37% | 57% | 0% | 0% | 0% | 0% | 0% | 0% | 10% | 0% | 20% | 0% | 0% | 0% | 0% | 0% | 0% | 0% | 0% | 0% | 0% | 0% | 0% | 0% | 0% | 0% | 0% | 6.333% | 57% | 0% | 9075% | 93605% | 269.192 | 343.896 | 372.554 | 22% | 24% | 26% | 1432.9 | 1223.6 | 1642.2 | [6 empty] | 0.17 | 0.06 | 0.28 | [12 empty] | 365 | 292 | 438 |  |  |  | 365 | 292 | 438 | [20 empty] | 67 | 67 | 67 | 171-174, 184-195, eigene Berechnungen | 171-174, 184-195, eigene Berechnungen | 171-174, 184-195, eigene Berechnungen |  | 171-174, 184-195, eigene Berechnungen | 171-174, 184-195, eigene Berechnungen | 171-174, 184-195, eigene Berechnungen | 171-174, 184-195, eigene Berechnungen | 171-174, 184-195, eigene Berechnungen | 171-174, 184-195, eigene Berechnungen | 171-174, 184-195, eigene Berechnungen |  |  | 171-174, 184-195, eigene Berechnungen | 171-174, 184-195, eigene Berechnungen |  | 171-174, 184-195, eigene Berechnungen
Klimaanlagen | Klimatisierungsanlagen | Büros | Büro_KA | GHD | 0 | 2040 | 1 | 0 | 0 | 0 | 102.0237 | 1052.334 | 757.123 | 508.972 | 1052.334 | 0 | 0 | 0 | 0 | 0 | 0 | 386.616 | 302.632 | 480.012 | 0 | 0 | 0 | 386.616 | 302.632 | 480.012 | 161.09 | 0 | 369.24 | 225.526 | 27.512 | 480.012 | 0 | 0 | 0 | 386.616 | 302.632 | 480.012 | 0 | 0 | 0 | 386.616 | 302.632 | 480.012 | 0 | 0 | 0 | 386.616 | 302.632 | 480.012 | 0 | 0 | 0 | 386.616 | 302.632 | 480.012 | 0 | 0 | 0 | 386.616 | 302.632 | 480.012 |  | 0 | 325.7598 | 480.012 | 0 | 0 | 0 | 0% | 0% | 0% |  | 47% | 37% | 57% | 0% | 0% | 0% | 0% | 0% | 0% | 10% | 0% | 20% | 0% | 0% | 0% | 0% | 0% | 0% | 0% | 0% | 0% | 0% | 0% | 0% | 0% | 0% | 0% | 0% | 6.333% | 57% | 0% | 10202% | 105233% | 302.632 | 386.616 | 418.834 | 22% | 24% | 26% | 1610.9 | 1375.6 | 1846.2 | [6 empty] | 0.17 | 0.06 | 0.28 | [12 empty] | 365 | 292 | 438 |  |  |  | 365 | 292 | 438 | [20 empty] | 67 | 67 | 67 | 171-174, 184-195, eigene Berechnungen | 171-174, 184-195, eigene Berechnungen | 171-174, 184-195, eigene Berechnungen |  | 171-174, 184-195, eigene Berechnungen | 171-174, 184-195, eigene Berechnungen | 171-174, 184-195, eigene Berechnungen | 171-174, 184-195, eigene Berechnungen | 171-174, 184-195, eigene Berechnungen | 171-174, 184-195, eigene Berechnungen | 171-174, 184-195, eigene Berechnungen |  |  | 171-174, 184-195, eigene Berechnungen | 171-174, 184-195, eigene Berechnungen |  | 171-174, 184-195, eigene Berechnungen
Klimaanlagen | Klimatisierungsanlagen | Büros | Büro_KA | GHD | 0 | 2045 | 1 | 0 | 0 | 0 | 114.988 | 1186.056 | 853.332 | 573.648 | 1186.056 | 0 | 0 | 0 | 0 | 0 | 0 | 435.744 | 341.088 | 541.008 | 0 | 0 | 0 | 435.744 | 341.088 | 541.008 | 181.56 | 0 | 416.16 | 254.184 | 31.008 | 541.008 | 0 | 0 | 0 | 435.744 | 341.088 | 541.008 | 0 | 0 | 0 | 435.744 | 341.088 | 541.008 | 0 | 0 | 0 | 435.744 | 341.088 | 541.008 | 0 | 0 | 0 | 435.744 | 341.088 | 541.008 | 0 | 0 | 0 | 435.744 | 341.088 | 541.008 |  | 0 | 367.1547 | 541.008 | 0 | 0 | 0 | 0% | 0% | 0% |  | 47% | 37% | 57% | 0% | 0% | 0% | 0% | 0% | 0% | 10% | 0% | 20% | 0% | 0% | 0% | 0% | 0% | 0% | 0% | 0% | 0% | 0% | 0% | 0% | 0% | 0% | 0% | 0% | 6.333% | 57% | 0% | 11499% | 118606% | 341.088 | 435.744 | 472.056 | 22% | 24% | 26% | 1815.6 | 1550.4 | 2080.8 | [6 empty] | 0.17 | 0.06 | 0.28 | [12 empty] | 365 | 292 | 438 |  |  |  | 365 | 292 | 438 | [20 empty] | 67 | 67 | 67 | 171-174, 184-195, eigene Berechnungen | 171-174, 184-195, eigene Berechnungen | 171-174, 184-195, eigene Berechnungen |  | 171-174, 184-195, eigene Berechnungen | 171-174, 184-195, eigene Berechnungen | 171-174, 184-195, eigene Berechnungen | 171-174, 184-195, eigene Berechnungen | 171-174, 184-195, eigene Berechnungen | 171-174, 184-195, eigene Berechnungen | 171-174, 184-195, eigene Berechnungen |  |  | 171-174, 184-195, eigene Berechnungen | 171-174, 184-195, eigene Berechnungen |  | 171-174, 184-195, eigene Berechnungen
Klimaanlagen | Klimatisierungsanlagen | Büros | Büro_KA | GHD | 0 | 2050 | 1 | 0 | 0 | 0 | 129.6433 | 1337.22 | 962.09 | 646.76 | 1337.22 | 0 | 0 | 0 | 0 | 0 | 0 | 491.28 | 384.56 | 609.96 | 0 | 0 | 0 | 491.28 | 384.56 | 609.96 | 204.7 | 0 | 469.2 | 286.58 | 34.96 | 609.96 | 0 | 0 | 0 | 491.28 | 384.56 | 609.96 | 0 | 0 | 0 | 491.28 | 384.56 | 609.96 | 0 | 0 | 0 | 491.28 | 384.56 | 609.96 | 0 | 0 | 0 | 491.28 | 384.56 | 609.96 | 0 | 0 | 0 | 491.28 | 384.56 | 609.96 |  | 0 | 413.9489 | 609.96 | 0 | 0 | 0 | 0% | 0% | 0% |  | 47% | 37% | 57% | 0% | 0% | 0% | 0% | 0% | 0% | 10% | 0% | 20% | 0% | 0% | 0% | 0% | 0% | 0% | 0% | 0% | 0% | 0% | 0% | 0% | 0% | 0% | 0% | 0% | 6.333% | 57% | 0% | 12964% | 133722% | 384.56 | 491.28 | 532.22 | 22% | 24% | 26% | 2047 | 1748 | 2346 | [6 empty] | 0.17 | 0.06 | 0.28 | [12 empty] | 365 | 292 | 438 |  |  |  | 365 | 292 | 438 | [20 empty] | 67 | 67 | 67 | 171-174, 184-195, eigene Berechnungen | 171-174, 184-195, eigene Berechnungen | 171-174, 184-195, eigene Berechnungen |  | 171-174, 184-195, eigene Berechnungen | 171-174, 184-195, eigene Berechnungen | 171-174, 184-195, eigene Berechnungen | 171-174, 184-195, eigene Berechnungen | 171-174, 184-195, eigene Berechnungen | 171-174, 184-195, eigene Berechnungen | 171-174, 184-195, eigene Berechnungen |  |  | 171-174, 184-195, eigene Berechnungen | 171-174, 184-195, eigene Berechnungen |  | 171-174, 184-195, eigene Berechnungen
Prozesskälte gesamt | KZältemaschinen | Büros | Büro_KM | GHD | 0 | 2015 | 1 | 0 | 0 | 34.45 | 45.8667 | 62.7 | 52.8 | 42.9 | 62.7 | 27.2 | 22.1 | 32.3 | 42.4 | 34.45 | 50.35 | 37.6 | 30.55 | 44.65 | 42.4 | 34.45 | 50.35 | 37.6 | 30.55 | 44.65 | 52.8 | 42.9 | 62.7 | 27.2 | 22.1 | 32.3 | 42.4 | 34.45 | 50.35 | 37.6 | 30.55 | 44.65 | 42.4 | 34.45 | 50.35 | 37.6 | 30.55 | 44.65 | 52.8 | 42.9 | 62.7 | 27.2 | 22.1 | 32.3 | 42.4 | 34.45 | 50.35 | 37.6 | 30.55 | 44.65 | 42.4 | 34.45 | 50.35 | 37.6 | 30.55 | 44.65 |  | 22.1 | 34.1333 | 44.65 | 0 | 0 | 0 | 0% | 0% | 0% |  | 66% | 66% | 66% | 53% | 53% | 53% | 53% | 53% | 53% | 66% | 66% | 66% | 53% | 53% | 53% | 53% | 53% | 53% | 66% | 66% | 66% | 53% | 53% | 53% | 53% | 53% | 53% | 53% | 57.33% | 66% | 3445% | 4587% | 6270% | 65 | 80 | 80 | 100% | 100% | 100% | 80 | 65 | 95 | [6 empty] | 1.1125 | 1 | 1.9 | [12 empty] | 365 | 292 | 438 |  |  |  | 365 | 292 | 438 | [20 empty] | 67 | 67 | 67 | 171-174, 184-195, eigene Berechnungen | 171-174, 184-195, eigene Berechnungen | 171-174, 184-195, eigene Berechnungen |  | 171-174, 184-195, eigene Berechnungen | 171-174, 184-195, eigene Berechnungen | 171-174, 184-195, eigene Berechnungen | 171-174, 184-195, eigene Berechnungen | 171-174, 184-195, eigene Berechnungen | 171-174, 184-195, eigene Berechnungen | 171-174, 184-195, eigene Berechnungen |  |  | 171-174, 184-195, eigene Berechnungen | 171-174, 184-195, eigene Berechnungen |  | 171-174, 184-195, eigene Berechnungen
Prozesskälte gesamt | KZältemaschinen | Büros | Büro_KM | GHD | 0 | 2020 | 1 | 0 | 0 | 38.9285 | 51.8293 | 70.851 | 59.664 | 48.477 | 70.851 | 30.736 | 24.973 | 36.499 | 47.912 | 38.9285 | 56.8955 | 42.488 | 34.5215 | 50.4545 | 47.912 | 38.9285 | 56.8955 | 42.488 | 34.5215 | 50.4545 | 59.664 | 48.477 | 70.851 | 30.736 | 24.973 | 36.499 | 47.912 | 38.9285 | 56.8955 | 42.488 | 34.5215 | 50.4545 | 47.912 | 38.9285 | 56.8955 | 42.488 | 34.5215 | 50.4545 | 59.664 | 48.477 | 70.851 | 30.736 | 24.973 | 36.499 | 47.912 | 38.9285 | 56.8955 | 42.488 | 34.5215 | 50.4545 | 47.912 | 38.9285 | 56.8955 | 42.488 | 34.5215 | 50.4545 |  | 24.973 | 38.5707 | 50.4545 | 0 | 0 | 0 | 0% | 0% | 0% |  | 66% | 66% | 66% | 53% | 53% | 53% | 53% | 53% | 53% | 66% | 66% | 66% | 53% | 53% | 53% | 53% | 53% | 53% | 66% | 66% | 66% | 53% | 53% | 53% | 53% | 53% | 53% | 53% | 57.33% | 66% | 3893% | 5183% | 7085% | 73.45 | 90.4 | 90.4 | 100% | 100% | 100% | 90.4 | 73.45 | 107.35 | [6 empty] | 1.1125 | 1 | 1.9 | [12 empty] | 365 | 292 | 438 |  |  |  | 365 | 292 | 438 | [20 empty] | 67 | 67 | 67 | 171-174, 184-195, eigene Berechnungen | 171-174, 184-195, eigene Berechnungen | 171-174, 184-195, eigene Berechnungen |  | 171-174, 184-195, eigene Berechnungen | 171-174, 184-195, eigene Berechnungen | 171-174, 184-195, eigene Berechnungen | 171-174, 184-195, eigene Berechnungen | 171-174, 184-195, eigene Berechnungen | 171-174, 184-195, eigene Berechnungen | 171-174, 184-195, eigene Berechnungen |  |  | 171-174, 184-195, eigene Berechnungen | 171-174, 184-195, eigene Berechnungen |  | 171-174, 184-195, eigene Berechnungen
Prozesskälte gesamt | KZältemaschinen | Büros | Büro_KM | GHD | 0 | 2025 | 1 | 0 | 0 | 43.7515 | 58.2507 | 79.629 | 67.056 | 54.483 | 79.629 | 34.544 | 28.067 | 41.021 | 53.848 | 43.7515 | 63.9445 | 47.752 | 38.7985 | 56.7055 | 53.848 | 43.7515 | 63.9445 | 47.752 | 38.7985 | 56.7055 | 67.056 | 54.483 | 79.629 | 34.544 | 28.067 | 41.021 | 53.848 | 43.7515 | 63.9445 | 47.752 | 38.7985 | 56.7055 | 53.848 | 43.7515 | 63.9445 | 47.752 | 38.7985 | 56.7055 | 67.056 | 54.483 | 79.629 | 34.544 | 28.067 | 41.021 | 53.848 | 43.7515 | 63.9445 | 47.752 | 38.7985 | 56.7055 | 53.848 | 43.7515 | 63.9445 | 47.752 | 38.7985 | 56.7055 |  | 28.067 | 43.3493 | 56.7055 | 0 | 0 | 0 | 0% | 0% | 0% |  | 66% | 66% | 66% | 53% | 53% | 53% | 53% | 53% | 53% | 66% | 66% | 66% | 53% | 53% | 53% | 53% | 53% | 53% | 66% | 66% | 66% | 53% | 53% | 53% | 53% | 53% | 53% | 53% | 57.33% | 66% | 4375% | 5825% | 7963% | 82.55 | 101.6 | 101.6 | 100% | 100% | 100% | 101.6 | 82.55 | 120.65 | [6 empty] | 1.1125 | 1 | 1.9 | [12 empty] | 365 | 292 | 438 |  |  |  | 365 | 292 | 438 | [20 empty] | 67 | 67 | 67 | 171-174, 184-195, eigene Berechnungen | 171-174, 184-195, eigene Berechnungen | 171-174, 184-195, eigene Berechnungen |  | 171-174, 184-195, eigene Berechnungen | 171-174, 184-195, eigene Berechnungen | 171-174, 184-195, eigene Berechnungen | 171-174, 184-195, eigene Berechnungen | 171-174, 184-195, eigene Berechnungen | 171-174, 184-195, eigene Berechnungen | 171-174, 184-195, eigene Berechnungen |  |  | 171-174, 184-195, eigene Berechnungen | 171-174, 184-195, eigene Berechnungen |  | 171-174, 184-195, eigene Berechnungen
Prozesskälte gesamt | KZältemaschinen | Büros | Büro_KM | GHD | 0 | 2030 | 1 | 0 | 0 | 49.2635 | 65.5893 | 89.661 | 75.504 | 61.347 | 89.661 | 38.896 | 31.603 | 46.189 | 60.632 | 49.2635 | 72.0005 | 53.768 | 43.6865 | 63.8495 | 60.632 | 49.2635 | 72.0005 | 53.768 | 43.6865 | 63.8495 | 75.504 | 61.347 | 89.661 | 38.896 | 31.603 | 46.189 | 60.632 | 49.2635 | 72.0005 | 53.768 | 43.6865 | 63.8495 | 60.632 | 49.2635 | 72.0005 | 53.768 | 43.6865 | 63.8495 | 75.504 | 61.347 | 89.661 | 38.896 | 31.603 | 46.189 | 60.632 | 49.2635 | 72.0005 | 53.768 | 43.6865 | 63.8495 | 60.632 | 49.2635 | 72.0005 | 53.768 | 43.6865 | 63.8495 |  | 31.603 | 48.8107 | 63.8495 | 0 | 0 | 0 | 0% | 0% | 0% |  | 66% | 66% | 66% | 53% | 53% | 53% | 53% | 53% | 53% | 66% | 66% | 66% | 53% | 53% | 53% | 53% | 53% | 53% | 66% | 66% | 66% | 53% | 53% | 53% | 53% | 53% | 53% | 53% | 57.33% | 66% | 4926% | 6559% | 8966% | 92.95 | 114.4 | 114.4 | 100% | 100% | 100% | 114.4 | 92.95 | 135.85 | [6 empty] | 1.1125 | 1 | 1.9 | [12 empty] | 365 | 292 | 438 |  |  |  | 365 | 292 | 438 | [20 empty] | 67 | 67 | 67 | 171-174, 184-195, eigene Berechnungen | 171-174, 184-195, eigene Berechnungen | 171-174, 184-195, eigene Berechnungen |  | 171-174, 184-195, eigene Berechnungen | 171-174, 184-195, eigene Berechnungen | 171-174, 184-195, eigene Berechnungen | 171-174, 184-195, eigene Berechnungen | 171-174, 184-195, eigene Berechnungen | 171-174, 184-195, eigene Berechnungen | 171-174, 184-195, eigene Berechnungen |  |  | 171-174, 184-195, eigene Berechnungen | 171-174, 184-195, eigene Berechnungen |  | 171-174, 184-195, eigene Berechnungen
Prozesskälte gesamt | KZältemaschinen | Büros | Büro_KM | GHD | 0 | 2035 | 1 | 0 | 0 | 55.4645 | 73.8453 | 100.947 | 85.008 | 69.069 | 100.947 | 43.792 | 35.581 | 52.003 | 68.264 | 55.4645 | 81.0635 | 60.536 | 49.1855 | 71.8865 | 68.264 | 55.4645 | 81.0635 | 60.536 | 49.1855 | 71.8865 | 85.008 | 69.069 | 100.947 | 43.792 | 35.581 | 52.003 | 68.264 | 55.4645 | 81.0635 | 60.536 | 49.1855 | 71.8865 | 68.264 | 55.4645 | 81.0635 | 60.536 | 49.1855 | 71.8865 | 85.008 | 69.069 | 100.947 | 43.792 | 35.581 | 52.003 | 68.264 | 55.4645 | 81.0635 | 60.536 | 49.1855 | 71.8865 | 68.264 | 55.4645 | 81.0635 | 60.536 | 49.1855 | 71.8865 |  | 35.581 | 54.9547 | 71.8865 | 0 | 0 | 0 | 0% | 0% | 0% |  | 66% | 66% | 66% | 53% | 53% | 53% | 53% | 53% | 53% | 66% | 66% | 66% | 53% | 53% | 53% | 53% | 53% | 53% | 66% | 66% | 66% | 53% | 53% | 53% | 53% | 53% | 53% | 53% | 57.33% | 66% | 5546% | 7385% | 10095% | 104.65 | 128.8 | 128.8 | 100% | 100% | 100% | 128.8 | 104.65 | 152.95 | [6 empty] | 1.1125 | 1 | 1.9 | [12 empty] | 365 | 292 | 438 |  |  |  | 365 | 292 | 438 | [20 empty] | 67 | 67 | 67 | 171-174, 184-195, eigene Berechnungen | 171-174, 184-195, eigene Berechnungen | 171-174, 184-195, eigene Berechnungen |  | 171-174, 184-195, eigene Berechnungen | 171-174, 184-195, eigene Berechnungen | 171-174, 184-195, eigene Berechnungen | 171-174, 184-195, eigene Berechnungen | 171-174, 184-195, eigene Berechnungen | 171-174, 184-195, eigene Berechnungen | 171-174, 184-195, eigene Berechnungen |  |  | 171-174, 184-195, eigene Berechnungen | 171-174, 184-195, eigene Berechnungen |  | 171-174, 184-195, eigene Berechnungen
Prozesskälte gesamt | KZältemaschinen | Büros | Büro_KM | GHD | 0 | 2040 | 1 | 0 | 0 | 62.3545 | 83.0187 | 113.487 | 95.568 | 77.649 | 113.487 | 49.232 | 40.001 | 58.463 | 76.744 | 62.3545 | 91.1335 | 68.056 | 55.2955 | 80.8165 | 76.744 | 62.3545 | 91.1335 | 68.056 | 55.2955 | 80.8165 | 95.568 | 77.649 | 113.487 | 49.232 | 40.001 | 58.463 | 76.744 | 62.3545 | 91.1335 | 68.056 | 55.2955 | 80.8165 | 76.744 | 62.3545 | 91.1335 | 68.056 | 55.2955 | 80.8165 | 95.568 | 77.649 | 113.487 | 49.232 | 40.001 | 58.463 | 76.744 | 62.3545 | 91.1335 | 68.056 | 55.2955 | 80.8165 | 76.744 | 62.3545 | 91.1335 | 68.056 | 55.2955 | 80.8165 |  | 40.001 | 61.7813 | 80.8165 | 0 | 0 | 0 | 0% | 0% | 0% |  | 66% | 66% | 66% | 53% | 53% | 53% | 53% | 53% | 53% | 66% | 66% | 66% | 53% | 53% | 53% | 53% | 53% | 53% | 66% | 66% | 66% | 53% | 53% | 53% | 53% | 53% | 53% | 53% | 57.33% | 66% | 6235% | 8302% | 11349% | 117.65 | 144.8 | 144.8 | 100% | 100% | 100% | 144.8 | 117.65 | 171.95 | [6 empty] | 1.1125 | 1 | 1.9 | [12 empty] | 365 | 292 | 438 |  |  |  | 365 | 292 | 438 | [20 empty] | 67 | 67 | 67 | 171-174, 184-195, eigene Berechnungen | 171-174, 184-195, eigene Berechnungen | 171-174, 184-195, eigene Berechnungen |  | 171-174, 184-195, eigene Berechnungen | 171-174, 184-195, eigene Berechnungen | 171-174, 184-195, eigene Berechnungen | 171-174, 184-195, eigene Berechnungen | 171-174, 184-195, eigene Berechnungen | 171-174, 184-195, eigene Berechnungen | 171-174, 184-195, eigene Berechnungen |  |  | 171-174, 184-195, eigene Berechnungen | 171-174, 184-195, eigene Berechnungen |  | 171-174, 184-195, eigene Berechnungen
Prozesskälte gesamt | KZältemaschinen | Büros | Büro_KM | GHD | 0 | 2045 | 1 | 0 | 0 | 70.278 | 93.568 | 127.908 | 107.712 | 87.516 | 127.908 | 55.488 | 45.084 | 65.892 | 86.496 | 70.278 | 102.714 | 76.704 | 62.322 | 91.086 | 86.496 | 70.278 | 102.714 | 76.704 | 62.322 | 91.086 | 107.712 | 87.516 | 127.908 | 55.488 | 45.084 | 65.892 | 86.496 | 70.278 | 102.714 | 76.704 | 62.322 | 91.086 | 86.496 | 70.278 | 102.714 | 76.704 | 62.322 | 91.086 | 107.712 | 87.516 | 127.908 | 55.488 | 45.084 | 65.892 | 86.496 | 70.278 | 102.714 | 76.704 | 62.322 | 91.086 | 86.496 | 70.278 | 102.714 | 76.704 | 62.322 | 91.086 |  | 45.084 | 69.632 | 91.086 | 0 | 0 | 0 | 0% | 0% | 0% |  | 66% | 66% | 66% | 53% | 53% | 53% | 53% | 53% | 53% | 66% | 66% | 66% | 53% | 53% | 53% | 53% | 53% | 53% | 66% | 66% | 66% | 53% | 53% | 53% | 53% | 53% | 53% | 53% | 57.33% | 66% | 7028% | 9357% | 12791% | 132.6 | 163.2 | 163.2 | 100% | 100% | 100% | 163.2 | 132.6 | 193.8 | [6 empty] | 1.1125 | 1 | 1.9 | [12 empty] | 365 | 292 | 438 |  |  |  | 365 | 292 | 438 | [20 empty] | 67 | 67 | 67 | 171-174, 184-195, eigene Berechnungen | 171-174, 184-195, eigene Berechnungen | 171-174, 184-195, eigene Berechnungen |  | 171-174, 184-195, eigene Berechnungen | 171-174, 184-195, eigene Berechnungen | 171-174, 184-195, eigene Berechnungen | 171-174, 184-195, eigene Berechnungen | 171-174, 184-195, eigene Berechnungen | 171-174, 184-195, eigene Berechnungen | 171-174, 184-195, eigene Berechnungen |  |  | 171-174, 184-195, eigene Berechnungen | 171-174, 184-195, eigene Berechnungen |  | 171-174, 184-195, eigene Berechnungen
Prozesskälte gesamt | KZältemaschinen | Büros | Büro_KM | GHD | 0 | 2050 | 1 | 0 | 0 | 79.235 | 105.4933 | 144.21 | 121.44 | 98.67 | 144.21 | 62.56 | 50.83 | 74.29 | 97.52 | 79.235 | 115.805 | 86.48 | 70.265 | 102.695 | 97.52 | 79.235 | 115.805 | 86.48 | 70.265 | 102.695 | 121.44 | 98.67 | 144.21 | 62.56 | 50.83 | 74.29 | 97.52 | 79.235 | 115.805 | 86.48 | 70.265 | 102.695 | 97.52 | 79.235 | 115.805 | 86.48 | 70.265 | 102.695 | 121.44 | 98.67 | 144.21 | 62.56 | 50.83 | 74.29 | 97.52 | 79.235 | 115.805 | 86.48 | 70.265 | 102.695 | 97.52 | 79.235 | 115.805 | 86.48 | 70.265 | 102.695 |  | 50.83 | 78.5067 | 102.695 | 0 | 0 | 0 | 0% | 0% | 0% |  | 66% | 66% | 66% | 53% | 53% | 53% | 53% | 53% | 53% | 66% | 66% | 66% | 53% | 53% | 53% | 53% | 53% | 53% | 66% | 66% | 66% | 53% | 53% | 53% | 53% | 53% | 53% | 53% | 57.33% | 66% | 7924% | 10549% | 14421% | 149.5 | 184 | 184 | 100% | 100% | 100% | 184 | 149.5 | 218.5 | [6 empty] | 1.1125 | 1 | 1.9 | [12 empty] | 365 | 292 | 438 |  |  |  | 365 | 292 | 438 | [20 empty] | 67 | 67 | 67 | 171-174, 184-195, eigene Berechnungen | 171-174, 184-195, eigene Berechnungen | 171-174, 184-195, eigene Berechnungen |  | 171-174, 184-195, eigene Berechnungen | 171-174, 184-195, eigene Berechnungen | 171-174, 184-195, eigene Berechnungen | 171-174, 184-195, eigene Berechnungen | 171-174, 184-195, eigene Berechnungen | 171-174, 184-195, eigene Berechnungen | 171-174, 184-195, eigene Berechnungen |  |  | 171-174, 184-195, eigene Berechnungen | 171-174, 184-195, eigene Berechnungen |  | 171-174, 184-195, eigene Berechnungen
Belüftung gesamt | Lüftungsanlagen | Büros | Büro_LA | GHD | 0 | 2015 | 1 | 0 | 0 | 2.5 | 30.9167 | 105.75 | 61.25 | 28.75 | 105.75 | 1.75 | 0 | 36 | 15.75 | 2.5 | 36 | 47.25 | 21.25 | 83.25 | 15.75 | 2.5 | 36 | 47.25 | 21.25 | 83.25 | 61.25 | 28.75 | 105.75 | 1.75 | 0 | 36 | 15.75 | 2.5 | 36 | 47.25 | 21.25 | 83.25 | 15.75 | 2.5 | 36 | 47.25 | 21.25 | 83.25 | 61.25 | 28.75 | 105.75 | 1.75 | 0 | 36 | 15.75 | 2.5 | 36 | 47.25 | 21.25 | 83.25 | 15.75 | 2.5 | 36 | 47.25 | 21.25 | 83.25 |  | 0 | 32.0833 | 83.25 | 16.25 | 26.25 | 38.25 | 13% | 15% | 17% |  | 50% | 40% | 60% | 24% | 19% | 29% | 24% | 19% | 29% | 50% | 40% | 60% | 24% | 19% | 29% | 24% | 19% | 29% | 50% | 40% | 60% | 24% | 19% | 29% | 24% | 19% | 29% | 19% | 32.67% | 60% | 2375% | 5717% | 13500% | 57.5 | 89.25 | 98 | 46% | 51% | 56% | 175 | 125 | 225 | [6 empty] | 1.1 | 0.8 | 1.4 | [12 empty] | 365 | 292 | 438 |  |  |  | 365 | 292 | 438 | [20 empty] | 67 | 67 | 67 | 171-174, 184-195, eigene Berechnungen | 171-174, 184-195, eigene Berechnungen | 171-174, 184-195, eigene Berechnungen |  | 171-174, 184-195, eigene Berechnungen | 171-174, 184-195, eigene Berechnungen | 171-174, 184-195, eigene Berechnungen | 171-174, 184-195, eigene Berechnungen | 171-174, 184-195, eigene Berechnungen | 171-174, 184-195, eigene Berechnungen | 171-174, 184-195, eigene Berechnungen |  |  | 171-174, 184-195, eigene Berechnungen | 171-174, 184-195, eigene Berechnungen |  | 171-174, 184-195, eigene Berechnungen
Belüftung gesamt | Lüftungsanlagen | Büros | Büro_LA | GHD | 0 | 2020 | 1 | 0 | 0 | 2.825 | 34.9358 | 119.4975 | 69.2125 | 32.4875 | 119.4975 | 1.9775 | 0 | 40.68 | 17.7975 | 2.825 | 40.68 | 53.3925 | 24.0125 | 94.0725 | 17.7975 | 2.825 | 40.68 | 53.3925 | 24.0125 | 94.0725 | 69.2125 | 32.4875 | 119.4975 | 1.9775 | 0 | 40.68 | 17.7975 | 2.825 | 40.68 | 53.3925 | 24.0125 | 94.0725 | 17.7975 | 2.825 | 40.68 | 53.3925 | 24.0125 | 94.0725 | 69.2125 | 32.4875 | 119.4975 | 1.9775 | 0 | 40.68 | 17.7975 | 2.825 | 40.68 | 53.3925 | 24.0125 | 94.0725 | 17.7975 | 2.825 | 40.68 | 53.3925 | 24.0125 | 94.0725 |  | 0 | 36.2542 | 94.0725 | 18.3625 | 29.6625 | 43.2225 | 13% | 15% | 17% |  | 50% | 40% | 60% | 24% | 19% | 29% | 24% | 19% | 29% | 50% | 40% | 60% | 24% | 19% | 29% | 24% | 19% | 29% | 50% | 40% | 60% | 24% | 19% | 29% | 24% | 19% | 29% | 19% | 32.67% | 60% | 2684% | 6460% | 15255% | 64.975 | 100.8525 | 110.74 | 46% | 51% | 56% | 197.75 | 141.25 | 254.25 | [6 empty] | 1.1 | 0.8 | 1.4 | [12 empty] | 365 | 292 | 438 |  |  |  | 365 | 292 | 438 | [20 empty] | 67 | 67 | 67 | 171-174, 184-195, eigene Berechnungen | 171-174, 184-195, eigene Berechnungen | 171-174, 184-195, eigene Berechnungen |  | 171-174, 184-195, eigene Berechnungen | 171-174, 184-195, eigene Berechnungen | 171-174, 184-195, eigene Berechnungen | 171-174, 184-195, eigene Berechnungen | 171-174, 184-195, eigene Berechnungen | 171-174, 184-195, eigene Berechnungen | 171-174, 184-195, eigene Berechnungen |  |  | 171-174, 184-195, eigene Berechnungen | 171-174, 184-195, eigene Berechnungen |  | 171-174, 184-195, eigene Berechnungen
Belüftung gesamt | Lüftungsanlagen | Büros | Büro_LA | GHD | 0 | 2025 | 1 | 0 | 0 | 3.175 | 39.2642 | 134.3025 | 77.7875 | 36.5125 | 134.3025 | 2.2225 | 0 | 45.72 | 20.0025 | 3.175 | 45.72 | 60.0075 | 26.9875 | 105.7275 | 20.0025 | 3.175 | 45.72 | 60.0075 | 26.9875 | 105.7275 | 77.7875 | 36.5125 | 134.3025 | 2.2225 | 0 | 45.72 | 20.0025 | 3.175 | 45.72 | 60.0075 | 26.9875 | 105.7275 | 20.0025 | 3.175 | 45.72 | 60.0075 | 26.9875 | 105.7275 | 77.7875 | 36.5125 | 134.3025 | 2.2225 | 0 | 45.72 | 20.0025 | 3.175 | 45.72 | 60.0075 | 26.9875 | 105.7275 | 20.0025 | 3.175 | 45.72 | 60.0075 | 26.9875 | 105.7275 |  | 0 | 40.7458 | 105.7275 | 20.6375 | 33.3375 | 48.5775 | 13% | 15% | 17% |  | 50% | 40% | 60% | 24% | 19% | 29% | 24% | 19% | 29% | 50% | 40% | 60% | 24% | 19% | 29% | 24% | 19% | 29% | 50% | 40% | 60% | 24% | 19% | 29% | 24% | 19% | 29% | 19% | 32.67% | 60% | 3016% | 7260% | 17145% | 73.025 | 113.3475 | 124.46 | 46% | 51% | 56% | 222.25 | 158.75 | 285.75 | [6 empty] | 1.1 | 0.8 | 1.4 | [12 empty] | 365 | 292 | 438 |  |  |  | 365 | 292 | 438 | [20 empty] | 67 | 67 | 67 | 171-174, 184-195, eigene Berechnungen | 171-174, 184-195, eigene Berechnungen | 171-174, 184-195, eigene Berechnungen |  | 171-174, 184-195, eigene Berechnungen | 171-174, 184-195, eigene Berechnungen | 171-174, 184-195, eigene Berechnungen | 171-174, 184-195, eigene Berechnungen | 171-174, 184-195, eigene Berechnungen | 171-174, 184-195, eigene Berechnungen | 171-174, 184-195, eigene Berechnungen |  |  | 171-174, 184-195, eigene Berechnungen | 171-174, 184-195, eigene Berechnungen |  | 171-174, 184-195, eigene Berechnungen
Belüftung gesamt | Lüftungsanlagen | Büros | Büro_LA | GHD | 0 | 2030 | 1 | 0 | 0 | 3.575 | 44.2108 | 151.2225 | 87.5875 | 41.1125 | 151.2225 | 2.5025 | 0 | 51.48 | 22.5225 | 3.575 | 51.48 | 67.5675 | 30.3875 | 119.0475 | 22.5225 | 3.575 | 51.48 | 67.5675 | 30.3875 | 119.0475 | 87.5875 | 41.1125 | 151.2225 | 2.5025 | 0 | 51.48 | 22.5225 | 3.575 | 51.48 | 67.5675 | 30.3875 | 119.0475 | 22.5225 | 3.575 | 51.48 | 67.5675 | 30.3875 | 119.0475 | 87.5875 | 41.1125 | 151.2225 | 2.5025 | 0 | 51.48 | 22.5225 | 3.575 | 51.48 | 67.5675 | 30.3875 | 119.0475 | 22.5225 | 3.575 | 51.48 | 67.5675 | 30.3875 | 119.0475 |  | 0 | 45.8792 | 119.0475 | 23.2375 | 37.5375 | 54.6975 | 13% | 15% | 17% |  | 50% | 40% | 60% | 24% | 19% | 29% | 24% | 19% | 29% | 50% | 40% | 60% | 24% | 19% | 29% | 24% | 19% | 29% | 50% | 40% | 60% | 24% | 19% | 29% | 24% | 19% | 29% | 19% | 32.67% | 60% | 3396% | 8175% | 19305% | 82.225 | 127.6275 | 140.14 | 46% | 51% | 56% | 250.25 | 178.75 | 321.75 | [6 empty] | 1.1 | 0.8 | 1.4 | [12 empty] | 365 | 292 | 438 |  |  |  | 365 | 292 | 438 | [20 empty] | 67 | 67 | 67 | 171-174, 184-195, eigene Berechnungen | 171-174, 184-195, eigene Berechnungen | 171-174, 184-195, eigene Berechnungen |  | 171-174, 184-195, eigene Berechnungen | 171-174, 184-195, eigene Berechnungen | 171-174, 184-195, eigene Berechnungen | 171-174, 184-195, eigene Berechnungen | 171-174, 184-195, eigene Berechnungen | 171-174, 184-195, eigene Berechnungen | 171-174, 184-195, eigene Berechnungen |  |  | 171-174, 184-195, eigene Berechnungen | 171-174, 184-195, eigene Berechnungen |  | 171-174, 184-195, eigene Berechnungen
Belüftung gesamt | Lüftungsanlagen | Büros | Büro_LA | GHD | 0 | 2035 | 1 | 0 | 0 | 4.025 | 49.7758 | 170.2575 | 98.6125 | 46.2875 | 170.2575 | 2.8175 | 0 | 57.96 | 25.3575 | 4.025 | 57.96 | 76.0725 | 34.2125 | 134.0325 | 25.3575 | 4.025 | 57.96 | 76.0725 | 34.2125 | 134.0325 | 98.6125 | 46.2875 | 170.2575 | 2.8175 | 0 | 57.96 | 25.3575 | 4.025 | 57.96 | 76.0725 | 34.2125 | 134.0325 | 25.3575 | 4.025 | 57.96 | 76.0725 | 34.2125 | 134.0325 | 98.6125 | 46.2875 | 170.2575 | 2.8175 | 0 | 57.96 | 25.3575 | 4.025 | 57.96 | 76.0725 | 34.2125 | 134.0325 | 25.3575 | 4.025 | 57.96 | 76.0725 | 34.2125 | 134.0325 |  | 0 | 51.6542 | 134.0325 | 26.1625 | 42.2625 | 61.5825 | 13% | 15% | 17% |  | 50% | 40% | 60% | 24% | 19% | 29% | 24% | 19% | 29% | 50% | 40% | 60% | 24% | 19% | 29% | 24% | 19% | 29% | 50% | 40% | 60% | 24% | 19% | 29% | 24% | 19% | 29% | 19% | 32.67% | 60% | 3824% | 9204% | 21735% | 92.575 | 143.6925 | 157.78 | 46% | 51% | 56% | 281.75 | 201.25 | 362.25 | [6 empty] | 1.1 | 0.8 | 1.4 | [12 empty] | 365 | 292 | 438 |  |  |  | 365 | 292 | 438 | [20 empty] | 67 | 67 | 67 | 171-174, 184-195, eigene Berechnungen | 171-174, 184-195, eigene Berechnungen | 171-174, 184-195, eigene Berechnungen |  | 171-174, 184-195, eigene Berechnungen | 171-174, 184-195, eigene Berechnungen | 171-174, 184-195, eigene Berechnungen | 171-174, 184-195, eigene Berechnungen | 171-174, 184-195, eigene Berechnungen | 171-174, 184-195, eigene Berechnungen | 171-174, 184-195, eigene Berechnungen |  |  | 171-174, 184-195, eigene Berechnungen | 171-174, 184-195, eigene Berechnungen |  | 171-174, 184-195, eigene Berechnungen
Belüftung gesamt | Lüftungsanlagen | Büros | Büro_LA | GHD | 0 | 2040 | 1 | 0 | 0 | 4.525 | 55.9592 | 191.4075 | 110.8625 | 52.0375 | 191.4075 | 3.1675 | 0 | 65.16 | 28.5075 | 4.525 | 65.16 | 85.5225 | 38.4625 | 150.6825 | 28.5075 | 4.525 | 65.16 | 85.5225 | 38.4625 | 150.6825 | 110.8625 | 52.0375 | 191.4075 | 3.1675 | 0 | 65.16 | 28.5075 | 4.525 | 65.16 | 85.5225 | 38.4625 | 150.6825 | 28.5075 | 4.525 | 65.16 | 85.5225 | 38.4625 | 150.6825 | 110.8625 | 52.0375 | 191.4075 | 3.1675 | 0 | 65.16 | 28.5075 | 4.525 | 65.16 | 85.5225 | 38.4625 | 150.6825 | 28.5075 | 4.525 | 65.16 | 85.5225 | 38.4625 | 150.6825 |  | 0 | 58.0708 | 150.6825 | 29.4125 | 47.5125 | 69.2325 | 13% | 15% | 17% |  | 50% | 40% | 60% | 24% | 19% | 29% | 24% | 19% | 29% | 50% | 40% | 60% | 24% | 19% | 29% | 24% | 19% | 29% | 50% | 40% | 60% | 24% | 19% | 29% | 24% | 19% | 29% | 19% | 32.67% | 60% | 4299% | 10347% | 24435% | 104.075 | 161.5425 | 177.38 | 46% | 51% | 56% | 316.75 | 226.25 | 407.25 | [6 empty] | 1.1 | 0.8 | 1.4 | [12 empty] | 365 | 292 | 438 |  |  |  | 365 | 292 | 438 | [20 empty] | 67 | 67 | 67 | 171-174, 184-195, eigene Berechnungen | 171-174, 184-195, eigene Berechnungen | 171-174, 184-195, eigene Berechnungen |  | 171-174, 184-195, eigene Berechnungen | 171-174, 184-195, eigene Berechnungen | 171-174, 184-195, eigene Berechnungen | 171-174, 184-195, eigene Berechnungen | 171-174, 184-195, eigene Berechnungen | 171-174, 184-195, eigene Berechnungen | 171-174, 184-195, eigene Berechnungen |  |  | 171-174, 184-195, eigene Berechnungen | 171-174, 184-195, eigene Berechnungen |  | 171-174, 184-195, eigene Berechnungen
Belüftung gesamt | Lüftungsanlagen | Büros | Büro_LA | GHD | 0 | 2045 | 1 | 0 | 0 | 5.1 | 63.07 | 215.73 | 124.95 | 58.65 | 215.73 | 3.57 | 0 | 73.44 | 32.13 | 5.1 | 73.44 | 96.39 | 43.35 | 169.83 | 32.13 | 5.1 | 73.44 | 96.39 | 43.35 | 169.83 | 124.95 | 58.65 | 215.73 | 3.57 | 0 | 73.44 | 32.13 | 5.1 | 73.44 | 96.39 | 43.35 | 169.83 | 32.13 | 5.1 | 73.44 | 96.39 | 43.35 | 169.83 | 124.95 | 58.65 | 215.73 | 3.57 | 0 | 73.44 | 32.13 | 5.1 | 73.44 | 96.39 | 43.35 | 169.83 | 32.13 | 5.1 | 73.44 | 96.39 | 43.35 | 169.83 |  | 0 | 65.45 | 169.83 | 33.15 | 53.55 | 78.03 | 13% | 15% | 17% |  | 50% | 40% | 60% | 24% | 19% | 29% | 24% | 19% | 29% | 50% | 40% | 60% | 24% | 19% | 29% | 24% | 19% | 29% | 50% | 40% | 60% | 24% | 19% | 29% | 24% | 19% | 29% | 19% | 32.67% | 60% | 4845% | 11662% | 27540% | 117.3 | 182.07 | 199.92 | 46% | 51% | 56% | 357 | 255 | 459 | [6 empty] | 1.1 | 0.8 | 1.4 | [12 empty] | 365 | 292 | 438 |  |  |  | 365 | 292 | 438 | [20 empty] | 67 | 67 | 67 | 171-174, 184-195, eigene Berechnungen | 171-174, 184-195, eigene Berechnungen | 171-174, 184-195, eigene Berechnungen |  | 171-174, 184-195, eigene Berechnungen | 171-174, 184-195, eigene Berechnungen | 171-174, 184-195, eigene Berechnungen | 171-174, 184-195, eigene Berechnungen | 171-174, 184-195, eigene Berechnungen | 171-174, 184-195, eigene Berechnungen | 171-174, 184-195, eigene Berechnungen |  |  | 171-174, 184-195, eigene Berechnungen | 171-174, 184-195, eigene Berechnungen |  | 171-174, 184-195, eigene Berechnungen
Belüftung gesamt | Lüftungsanlagen | Büros | Büro_LA | GHD | 0 | 2050 | 1 | 0 | 0 | 5.75 | 71.1083 | 243.225 | 140.875 | 66.125 | 243.225 | 4.025 | 0 | 82.8 | 36.225 | 5.75 | 82.8 | 108.675 | 48.875 | 191.475 | 36.225 | 5.75 | 82.8 | 108.675 | 48.875 | 191.475 | 140.875 | 66.125 | 243.225 | 4.025 | 0 | 82.8 | 36.225 | 5.75 | 82.8 | 108.675 | 48.875 | 191.475 | 36.225 | 5.75 | 82.8 | 108.675 | 48.875 | 191.475 | 140.875 | 66.125 | 243.225 | 4.025 | 0 | 82.8 | 36.225 | 5.75 | 82.8 | 108.675 | 48.875 | 191.475 | 36.225 | 5.75 | 82.8 | 108.675 | 48.875 | 191.475 |  | 0 | 73.7917 | 191.475 | 37.375 | 60.375 | 87.975 | 13% | 15% | 17% |  | 50% | 40% | 60% | 24% | 19% | 29% | 24% | 19% | 29% | 50% | 40% | 60% | 24% | 19% | 29% | 24% | 19% | 29% | 50% | 40% | 60% | 24% | 19% | 29% | 24% | 19% | 29% | 19% | 32.67% | 60% | 5462% | 13148% | 31050% | 132.25 | 205.275 | 225.4 | 46% | 51% | 56% | 402.5 | 287.5 | 517.5 | [6 empty] | 1.1 | 0.8 | 1.4 | [12 empty] | 365 | 292 | 438 |  |  |  | 365 | 292 | 438 | [20 empty] | 67 | 67 | 67 | 171-174, 184-195, eigene Berechnungen | 171-174, 184-195, eigene Berechnungen | 171-174, 184-195, eigene Berechnungen |  | 171-174, 184-195, eigene Berechnungen | 171-174, 184-195, eigene Berechnungen | 171-174, 184-195, eigene Berechnungen | 171-174, 184-195, eigene Berechnungen | 171-174, 184-195, eigene Berechnungen | 171-174, 184-195, eigene Berechnungen | 171-174, 184-195, eigene Berechnungen |  |  | 171-174, 184-195, eigene Berechnungen | 171-174, 184-195, eigene Berechnungen |  | 171-174, 184-195, eigene Berechnungen
Klimaanlagen | Klimatisierungsanlagen | Ernährungsindustrie | EI_KA | Industrie | 0 | 2015 | 1 | 0 | 0 | 0 | 10.7667 | 123.12 | 79.9 | 45.88 | 123.12 | 0 | 0 | 0 | 0 | 0 | 0 | 40.8 | 27.28 | 56.16 | 0 | 0 | 0 | 40.8 | 27.28 | 56.16 | 17 | 0 | 43.2 | 23.8 | 2.48 | 56.16 | 0 | 0 | 0 | 40.8 | 27.28 | 56.16 | 0 | 0 | 0 | 40.8 | 27.28 | 56.16 | 0 | 0 | 0 | 40.8 | 27.28 | 56.16 | 0 | 0 | 0 | 40.8 | 27.28 | 56.16 | 0 | 0 | 0 | 40.8 | 27.28 | 56.16 |  | 0 | 34.3778 | 56.16 | 0 | 0 | 0 | 0% | 0% | 0% |  | 47% | 37% | 57% | 0% | 0% | 0% | 0% | 0% | 0% | 10% | 0% | 20% | 0% | 0% | 0% | 0% | 0% | 0% | 0% | 0% | 0% | 0% | 0% | 0% | 0% | 0% | 0% | 0% | 6.333% | 57% | 0% | 1077% | 12312% | 0 | 0 | 0 | 0% | 0% | 0% | 170 | 124 | 216 | [21 empty] | 365 | 292 | 438 |  |  |  | 365 | 292 | 438 | [20 empty] | 67 | 67 | 67 | 171-174, 184-195, eigene Berechnungen | 171-174, 184-195, eigene Berechnungen | 171-174, 184-195, eigene Berechnungen |  | 171-174, 184-195, eigene Berechnungen | 171-174, 184-195, eigene Berechnungen | 171-174, 184-195, eigene Berechnungen | 171-174, 184-195, eigene Berechnungen | 171-174, 184-195, eigene Berechnungen | 171-174, 184-195, eigene Berechnungen | 171-174, 184-195, eigene Berechnungen |  |  | 171-174, 184-195, eigene Berechnungen | 171-174, 184-195, eigene Berechnungen |  | 171-174, 184-195, eigene Berechnungen
Klimaanlagen | Klimatisierungsanlagen | Ernährungsindustrie | EI_KA | Industrie | 0 | 2020 | 1 | 0 | 0 | 0 | 10.659 | 121.8888 | 79.101 | 45.4212 | 121.8888 | 0 | 0 | 0 | 0 | 0 | 0 | 40.392 | 27.0072 | 55.5984 | 0 | 0 | 0 | 40.392 | 27.0072 | 55.5984 | 16.83 | 0 | 42.768 | 23.562 | 2.4552 | 55.5984 | 0 | 0 | 0 | 40.392 | 27.0072 | 55.5984 | 0 | 0 | 0 | 40.392 | 27.0072 | 55.5984 | 0 | 0 | 0 | 40.392 | 27.0072 | 55.5984 | 0 | 0 | 0 | 40.392 | 27.0072 | 55.5984 | 0 | 0 | 0 | 40.392 | 27.0072 | 55.5984 |  | 0 | 34.034 | 55.5984 | 0 | 0 | 0 | 0% | 0% | 0% |  | 47% | 37% | 57% | 0% | 0% | 0% | 0% | 0% | 0% | 10% | 0% | 20% | 0% | 0% | 0% | 0% | 0% | 0% | 0% | 0% | 0% | 0% | 0% | 0% | 0% | 0% | 0% | 0% | 6.333% | 57% | 0% | 1066% | 12189% | 0 | 0 | 0 | 0% | 0% | 0% | 168.3 | 122.76 | 213.84 | [21 empty] | 365 | 292 | 438 |  |  |  | 365 | 292 | 438 | [20 empty] | 67 | 67 | 67 | 171-174, 184-195, eigene Berechnungen | 171-174, 184-195, eigene Berechnungen | 171-174, 184-195, eigene Berechnungen |  | 171-174, 184-195, eigene Berechnungen | 171-174, 184-195, eigene Berechnungen | 171-174, 184-195, eigene Berechnungen | 171-174, 184-195, eigene Berechnungen | 171-174, 184-195, eigene Berechnungen | 171-174, 184-195, eigene Berechnungen | 171-174, 184-195, eigene Berechnungen |  |  | 171-174, 184-195, eigene Berechnungen | 171-174, 184-195, eigene Berechnungen |  | 171-174, 184-195, eigene Berechnungen
Klimaanlagen | Klimatisierungsanlagen | Ernährungsindustrie | EI_KA | Industrie | 0 | 2025 | 1 | 0 | 0 | 0 | 10.5513 | 120.6576 | 78.302 | 44.9624 | 120.6576 | 0 | 0 | 0 | 0 | 0 | 0 | 39.984 | 26.7344 | 55.0368 | 0 | 0 | 0 | 39.984 | 26.7344 | 55.0368 | 16.66 | 0 | 42.336 | 23.324 | 2.4304 | 55.0368 | 0 | 0 | 0 | 39.984 | 26.7344 | 55.0368 | 0 | 0 | 0 | 39.984 | 26.7344 | 55.0368 | 0 | 0 | 0 | 39.984 | 26.7344 | 55.0368 | 0 | 0 | 0 | 39.984 | 26.7344 | 55.0368 | 0 | 0 | 0 | 39.984 | 26.7344 | 55.0368 |  | 0 | 33.6902 | 55.0368 | 0 | 0 | 0 | 0% | 0% | 0% |  | 47% | 37% | 57% | 0% | 0% | 0% | 0% | 0% | 0% | 10% | 0% | 20% | 0% | 0% | 0% | 0% | 0% | 0% | 0% | 0% | 0% | 0% | 0% | 0% | 0% | 0% | 0% | 0% | 6.333% | 57% | 0% | 1055% | 12066% | 0 | 0 | 0 | 0% | 0% | 0% | 166.6 | 121.52 | 211.68 | [21 empty] | 365 | 292 | 438 |  |  |  | 365 | 292 | 438 | [20 empty] | 67 | 67 | 67 | 171-174, 184-195, eigene Berechnungen | 171-174, 184-195, eigene Berechnungen | 171-174, 184-195, eigene Berechnungen |  | 171-174, 184-195, eigene Berechnungen | 171-174, 184-195, eigene Berechnungen | 171-174, 184-195, eigene Berechnungen | 171-174, 184-195, eigene Berechnungen | 171-174, 184-195, eigene Berechnungen | 171-174, 184-195, eigene Berechnungen | 171-174, 184-195, eigene Berechnungen |  |  | 171-174, 184-195, eigene Berechnungen | 171-174, 184-195, eigene Berechnungen |  | 171-174, 184-195, eigene Berechnungen
Klimaanlagen | Klimatisierungsanlagen | Ernährungsindustrie | EI_KA | Industrie | 0 | 2030 | 1 | 0 | 0 | 0 | 10.4437 | 119.4264 | 77.503 | 44.5036 | 119.4264 | 0 | 0 | 0 | 0 | 0 | 0 | 39.576 | 26.4616 | 54.4752 | 0 | 0 | 0 | 39.576 | 26.4616 | 54.4752 | 16.49 | 0 | 41.904 | 23.086 | 2.4056 | 54.4752 | 0 | 0 | 0 | 39.576 | 26.4616 | 54.4752 | 0 | 0 | 0 | 39.576 | 26.4616 | 54.4752 | 0 | 0 | 0 | 39.576 | 26.4616 | 54.4752 | 0 | 0 | 0 | 39.576 | 26.4616 | 54.4752 | 0 | 0 | 0 | 39.576 | 26.4616 | 54.4752 |  | 0 | 33.3464 | 54.4752 | 0 | 0 | 0 | 0% | 0% | 0% |  | 47% | 37% | 57% | 0% | 0% | 0% | 0% | 0% | 0% | 10% | 0% | 20% | 0% | 0% | 0% | 0% | 0% | 0% | 0% | 0% | 0% | 0% | 0% | 0% | 0% | 0% | 0% | 0% | 6.333% | 57% | 0% | 1044% | 11943% | 0 | 0 | 0 | 0% | 0% | 0% | 164.9 | 120.28 | 209.52 | [21 empty] | 365 | 292 | 438 |  |  |  | 365 | 292 | 438 | [20 empty] | 67 | 67 | 67 | 171-174, 184-195, eigene Berechnungen | 171-174, 184-195, eigene Berechnungen | 171-174, 184-195, eigene Berechnungen |  | 171-174, 184-195, eigene Berechnungen | 171-174, 184-195, eigene Berechnungen | 171-174, 184-195, eigene Berechnungen | 171-174, 184-195, eigene Berechnungen | 171-174, 184-195, eigene Berechnungen | 171-174, 184-195, eigene Berechnungen | 171-174, 184-195, eigene Berechnungen |  |  | 171-174, 184-195, eigene Berechnungen | 171-174, 184-195, eigene Berechnungen |  | 171-174, 184-195, eigene Berechnungen
Klimaanlagen | Klimatisierungsanlagen | Ernährungsindustrie | EI_KA | Industrie | 0 | 2035 | 1 | 0 | 0 | 0 | 10.336 | 118.1952 | 76.704 | 44.0448 | 118.1952 | 0 | 0 | 0 | 0 | 0 | 0 | 39.168 | 26.1888 | 53.9136 | 0 | 0 | 0 | 39.168 | 26.1888 | 53.9136 | 16.32 | 0 | 41.472 | 22.848 | 2.3808 | 53.9136 | 0 | 0 | 0 | 39.168 | 26.1888 | 53.9136 | 0 | 0 | 0 | 39.168 | 26.1888 | 53.9136 | 0 | 0 | 0 | 39.168 | 26.1888 | 53.9136 | 0 | 0 | 0 | 39.168 | 26.1888 | 53.9136 | 0 | 0 | 0 | 39.168 | 26.1888 | 53.9136 |  | 0 | 33.0027 | 53.9136 | 0 | 0 | 0 | 0% | 0% | 0% |  | 47% | 37% | 57% | 0% | 0% | 0% | 0% | 0% | 0% | 10% | 0% | 20% | 0% | 0% | 0% | 0% | 0% | 0% | 0% | 0% | 0% | 0% | 0% | 0% | 0% | 0% | 0% | 0% | 6.333% | 57% | 0% | 1034% | 11820% | 0 | 0 | 0 | 0% | 0% | 0% | 163.2 | 119.04 | 207.36 | [21 empty] | 365 | 292 | 438 |  |  |  | 365 | 292 | 438 | [20 empty] | 67 | 67 | 67 | 171-174, 184-195, eigene Berechnungen | 171-174, 184-195, eigene Berechnungen | 171-174, 184-195, eigene Berechnungen |  | 171-174, 184-195, eigene Berechnungen | 171-174, 184-195, eigene Berechnungen | 171-174, 184-195, eigene Berechnungen | 171-174, 184-195, eigene Berechnungen | 171-174, 184-195, eigene Berechnungen | 171-174, 184-195, eigene Berechnungen | 171-174, 184-195, eigene Berechnungen |  |  | 171-174, 184-195, eigene Berechnungen | 171-174, 184-195, eigene Berechnungen |  | 171-174, 184-195, eigene Berechnungen
Klimaanlagen | Klimatisierungsanlagen | Ernährungsindustrie | EI_KA | Industrie | 0 | 2040 | 1 | 0 | 0 | 0 | 10.2283 | 116.964 | 75.905 | 43.586 | 116.964 | 0 | 0 | 0 | 0 | 0 | 0 | 38.76 | 25.916 | 53.352 | 0 | 0 | 0 | 38.76 | 25.916 | 53.352 | 16.15 | 0 | 41.04 | 22.61 | 2.356 | 53.352 | 0 | 0 | 0 | 38.76 | 25.916 | 53.352 | 0 | 0 | 0 | 38.76 | 25.916 | 53.352 | 0 | 0 | 0 | 38.76 | 25.916 | 53.352 | 0 | 0 | 0 | 38.76 | 25.916 | 53.352 | 0 | 0 | 0 | 38.76 | 25.916 | 53.352 |  | 0 | 32.6589 | 53.352 | 0 | 0 | 0 | 0% | 0% | 0% |  | 47% | 37% | 57% | 0% | 0% | 0% | 0% | 0% | 0% | 10% | 0% | 20% | 0% | 0% | 0% | 0% | 0% | 0% | 0% | 0% | 0% | 0% | 0% | 0% | 0% | 0% | 0% | 0% | 6.333% | 57% | 0% | 1023% | 11696% | 0 | 0 | 0 | 0% | 0% | 0% | 161.5 | 117.8 | 205.2 | [21 empty] | 365 | 292 | 438 |  |  |  | 365 | 292 | 438 | [20 empty] | 67 | 67 | 67 | 171-174, 184-195, eigene Berechnungen | 171-174, 184-195, eigene Berechnungen | 171-174, 184-195, eigene Berechnungen |  | 171-174, 184-195, eigene Berechnungen | 171-174, 184-195, eigene Berechnungen | 171-174, 184-195, eigene Berechnungen | 171-174, 184-195, eigene Berechnungen | 171-174, 184-195, eigene Berechnungen | 171-174, 184-195, eigene Berechnungen | 171-174, 184-195, eigene Berechnungen |  |  | 171-174, 184-195, eigene Berechnungen | 171-174, 184-195, eigene Berechnungen |  | 171-174, 184-195, eigene Berechnungen
Klimaanlagen | Klimatisierungsanlagen | Ernährungsindustrie | EI_KA | Industrie | 0 | 2045 | 1 | 0 | 0 | 0 | 10.2283 | 116.964 | 75.905 | 43.586 | 116.964 | 0 | 0 | 0 | 0 | 0 | 0 | 38.76 | 25.916 | 53.352 | 0 | 0 | 0 | 38.76 | 25.916 | 53.352 | 16.15 | 0 | 41.04 | 22.61 | 2.356 | 53.352 | 0 | 0 | 0 | 38.76 | 25.916 | 53.352 | 0 | 0 | 0 | 38.76 | 25.916 | 53.352 | 0 | 0 | 0 | 38.76 | 25.916 | 53.352 | 0 | 0 | 0 | 38.76 | 25.916 | 53.352 | 0 | 0 | 0 | 38.76 | 25.916 | 53.352 |  | 0 | 32.6589 | 53.352 | 0 | 0 | 0 | 0% | 0% | 0% |  | 47% | 37% | 57% | 0% | 0% | 0% | 0% | 0% | 0% | 10% | 0% | 20% | 0% | 0% | 0% | 0% | 0% | 0% | 0% | 0% | 0% | 0% | 0% | 0% | 0% | 0% | 0% | 0% | 6.333% | 57% | 0% | 1023% | 11696% | 0 | 0 | 0 | 0% | 0% | 0% | 161.5 | 117.8 | 205.2 | [21 empty] | 365 | 292 | 438 |  |  |  | 365 | 292 | 438 | [20 empty] | 67 | 67 | 67 | 171-174, 184-195, eigene Berechnungen | 171-174, 184-195, eigene Berechnungen | 171-174, 184-195, eigene Berechnungen |  | 171-174, 184-195, eigene Berechnungen | 171-174, 184-195, eigene Berechnungen | 171-174, 184-195, eigene Berechnungen | 171-174, 184-195, eigene Berechnungen | 171-174, 184-195, eigene Berechnungen | 171-174, 184-195, eigene Berechnungen | 171-174, 184-195, eigene Berechnungen |  |  | 171-174, 184-195, eigene Berechnungen | 171-174, 184-195, eigene Berechnungen |  | 171-174, 184-195, eigene Berechnungen
Klimaanlagen | Klimatisierungsanlagen | Ernährungsindustrie | EI_KA | Industrie | 0 | 2050 | 1 | 0 | 0 | 0 | 10.1207 | 115.7328 | 75.106 | 43.1272 | 115.7328 | 0 | 0 | 0 | 0 | 0 | 0 | 38.352 | 25.6432 | 52.7904 | 0 | 0 | 0 | 38.352 | 25.6432 | 52.7904 | 15.98 | 0 | 40.608 | 22.372 | 2.3312 | 52.7904 | 0 | 0 | 0 | 38.352 | 25.6432 | 52.7904 | 0 | 0 | 0 | 38.352 | 25.6432 | 52.7904 | 0 | 0 | 0 | 38.352 | 25.6432 | 52.7904 | 0 | 0 | 0 | 38.352 | 25.6432 | 52.7904 | 0 | 0 | 0 | 38.352 | 25.6432 | 52.7904 |  | 0 | 32.3151 | 52.7904 | 0 | 0 | 0 | 0% | 0% | 0% |  | 47% | 37% | 57% | 0% | 0% | 0% | 0% | 0% | 0% | 10% | 0% | 20% | 0% | 0% | 0% | 0% | 0% | 0% | 0% | 0% | 0% | 0% | 0% | 0% | 0% | 0% | 0% | 0% | 6.333% | 57% | 0% | 1012% | 11573% | 0 | 0 | 0 | 0% | 0% | 0% | 159.8 | 116.56 | 203.04 | [21 empty] | 365 | 292 | 438 |  |  |  | 365 | 292 | 438 | [20 empty] | 67 | 67 | 67 | 171-174, 184-195, eigene Berechnungen | 171-174, 184-195, eigene Berechnungen | 171-174, 184-195, eigene Berechnungen |  | 171-174, 184-195, eigene Berechnungen | 171-174, 184-195, eigene Berechnungen | 171-174, 184-195, eigene Berechnungen | 171-174, 184-195, eigene Berechnungen | 171-174, 184-195, eigene Berechnungen | 171-174, 184-195, eigene Berechnungen | 171-174, 184-195, eigene Berechnungen |  |  | 171-174, 184-195, eigene Berechnungen | 171-174, 184-195, eigene Berechnungen |  | 171-174, 184-195, eigene Berechnungen
Prozesskälte Lebensmittelindustrie | KZältemaschinen | Ernährungsindustrie | EI_KM | Industrie | 0 | 2015 | 1 | 0 | 0 | 174.8 | 311.5978 | 511.28 | 325.96 | 266.8 | 385.12 | 236.04 | 193.2 | 278.88 | 325.96 | 266.8 | 385.12 | 236.04 | 193.2 | 278.88 | 432.74 | 354.2 | 511.28 | 129.26 | 105.8 | 152.72 | 269.76 | 220.8 | 318.72 | 292.24 | 239.2 | 345.28 | 269.76 | 220.8 | 318.72 | 292.24 | 239.2 | 345.28 | 359.68 | 294.4 | 424.96 | 202.32 | 165.6 | 239.04 | 325.96 | 266.8 | 385.12 | 236.04 | 193.2 | 278.88 | 213.56 | 174.8 | 252.32 | 348.44 | 285.2 | 411.68 | 281 | 230 | 332 | 281 | 230 | 332 |  | 105.8 | 250.4022 | 411.68 | 0 | 0 | 0 | 0% | 0% | 0% |  | 58% | 58% | 58% | 58% | 58% | 58% | 77% | 77% | 77% | 48% | 48% | 48% | 48% | 48% | 48% | 64% | 64% | 64% | 58% | 58% | 58% | 38% | 38% | 38% | 50% | 50% | 50% | 38% | 55.44% | 77% | 17480% | 31160% | 51128% | 101.2 | 134.88 | 146.12 | 22% | 24% | 26% | 562 | 460 | 664 | [6 empty] | 2.9875 | 1.2 | 5.8 | [12 empty] | 365 | 292 | 438 |  |  |  | 365 | 292 | 438 | [20 empty] | 67 | 67 | 67 | 171-174, 184-195, eigene Berechnungen | 171-174, 184-195, eigene Berechnungen | 171-174, 184-195, eigene Berechnungen |  | 171-174, 184-195, eigene Berechnungen | 171-174, 184-195, eigene Berechnungen | 171-174, 184-195, eigene Berechnungen | 171-174, 184-195, eigene Berechnungen | 171-174, 184-195, eigene Berechnungen | 171-174, 184-195, eigene Berechnungen | 171-174, 184-195, eigene Berechnungen |  |  | 171-174, 184-195, eigene Berechnungen | 171-174, 184-195, eigene Berechnungen |  | 171-174, 184-195, eigene Berechnungen
Prozesskälte Lebensmittelindustrie | KZältemaschinen | Ernährungsindustrie | EI_KM | Industrie | 0 | 2020 | 1 | 0 | 0 | 173.052 | 308.4818 | 506.1672 | 322.7004 | 264.132 | 381.2688 | 233.6796 | 191.268 | 276.0912 | 322.7004 | 264.132 | 381.2688 | 233.6796 | 191.268 | 276.0912 | 428.4126 | 350.658 | 506.1672 | 127.9674 | 104.742 | 151.1928 | 267.0624 | 218.592 | 315.5328 | 289.3176 | 236.808 | 341.8272 | 267.0624 | 218.592 | 315.5328 | 289.3176 | 236.808 | 341.8272 | 356.0832 | 291.456 | 420.7104 | 200.2968 | 163.944 | 236.6496 | 322.7004 | 264.132 | 381.2688 | 233.6796 | 191.268 | 276.0912 | 211.4244 | 173.052 | 249.7968 | 344.9556 | 282.348 | 407.5632 | 278.19 | 227.7 | 328.68 | 278.19 | 227.7 | 328.68 |  | 104.742 | 247.8982 | 407.5632 | 0 | 0 | 0 | 0% | 0% | 0% |  | 58% | 58% | 58% | 58% | 58% | 58% | 77% | 77% | 77% | 48% | 48% | 48% | 48% | 48% | 48% | 64% | 64% | 64% | 58% | 58% | 58% | 38% | 38% | 38% | 50% | 50% | 50% | 38% | 55.44% | 77% | 17305% | 30848% | 50617% | 100.188 | 133.5312 | 144.6588 | 22% | 24% | 26% | 556.38 | 455.4 | 657.36 | [6 empty] | 2.9875 | 1.2 | 5.8 | [12 empty] | 365 | 292 | 438 |  |  |  | 365 | 292 | 438 | [20 empty] | 67 | 67 | 67 | 171-174, 184-195, eigene Berechnungen | 171-174, 184-195, eigene Berechnungen | 171-174, 184-195, eigene Berechnungen |  | 171-174, 184-195, eigene Berechnungen | 171-174, 184-195, eigene Berechnungen | 171-174, 184-195, eigene Berechnungen | 171-174, 184-195, eigene Berechnungen | 171-174, 184-195, eigene Berechnungen | 171-174, 184-195, eigene Berechnungen | 171-174, 184-195, eigene Berechnungen |  |  | 171-174, 184-195, eigene Berechnungen | 171-174, 184-195, eigene Berechnungen |  | 171-174, 184-195, eigene Berechnungen
Prozesskälte Lebensmittelindustrie | KZältemaschinen | Ernährungsindustrie | EI_KM | Industrie | 0 | 2025 | 1 | 0 | 0 | 171.304 | 305.3658 | 501.0544 | 319.4408 | 261.464 | 377.4176 | 231.3192 | 189.336 | 273.3024 | 319.4408 | 261.464 | 377.4176 | 231.3192 | 189.336 | 273.3024 | 424.0852 | 347.116 | 501.0544 | 126.6748 | 103.684 | 149.6656 | 264.3648 | 216.384 | 312.3456 | 286.3952 | 234.416 | 338.3744 | 264.3648 | 216.384 | 312.3456 | 286.3952 | 234.416 | 338.3744 | 352.4864 | 288.512 | 416.4608 | 198.2736 | 162.288 | 234.2592 | 319.4408 | 261.464 | 377.4176 | 231.3192 | 189.336 | 273.3024 | 209.2888 | 171.304 | 247.2736 | 341.4712 | 279.496 | 403.4464 | 275.38 | 225.4 | 325.36 | 275.38 | 225.4 | 325.36 |  | 103.684 | 245.3942 | 403.4464 | 0 | 0 | 0 | 0% | 0% | 0% |  | 58% | 58% | 58% | 58% | 58% | 58% | 77% | 77% | 77% | 48% | 48% | 48% | 48% | 48% | 48% | 64% | 64% | 64% | 58% | 58% | 58% | 38% | 38% | 38% | 50% | 50% | 50% | 38% | 55.44% | 77% | 17130% | 30537% | 50105% | 99.176 | 132.1824 | 143.1976 | 22% | 24% | 26% | 550.76 | 450.8 | 650.72 | [6 empty] | 2.9875 | 1.2 | 5.8 | [12 empty] | 365 | 292 | 438 |  |  |  | 365 | 292 | 438 | [20 empty] | 67 | 67 | 67 | 171-174, 184-195, eigene Berechnungen | 171-174, 184-195, eigene Berechnungen | 171-174, 184-195, eigene Berechnungen |  | 171-174, 184-195, eigene Berechnungen | 171-174, 184-195, eigene Berechnungen | 171-174, 184-195, eigene Berechnungen | 171-174, 184-195, eigene Berechnungen | 171-174, 184-195, eigene Berechnungen | 171-174, 184-195, eigene Berechnungen | 171-174, 184-195, eigene Berechnungen |  |  | 171-174, 184-195, eigene Berechnungen | 171-174, 184-195, eigene Berechnungen |  | 171-174, 184-195, eigene Berechnungen
Prozesskälte Lebensmittelindustrie | KZältemaschinen | Ernährungsindustrie | EI_KM | Industrie | 0 | 2030 | 1 | 0 | 0 | 169.556 | 302.2498 | 495.9416 | 316.1812 | 258.796 | 373.5664 | 228.9588 | 187.404 | 270.5136 | 316.1812 | 258.796 | 373.5664 | 228.9588 | 187.404 | 270.5136 | 419.7578 | 343.574 | 495.9416 | 125.3822 | 102.626 | 148.1384 | 261.6672 | 214.176 | 309.1584 | 283.4728 | 232.024 | 334.9216 | 261.6672 | 214.176 | 309.1584 | 283.4728 | 232.024 | 334.9216 | 348.8896 | 285.568 | 412.2112 | 196.2504 | 160.632 | 231.8688 | 316.1812 | 258.796 | 373.5664 | 228.9588 | 187.404 | 270.5136 | 207.1532 | 169.556 | 244.7504 | 337.9868 | 276.644 | 399.3296 | 272.57 | 223.1 | 322.04 | 272.57 | 223.1 | 322.04 |  | 102.626 | 242.8902 | 399.3296 | 0 | 0 | 0 | 0% | 0% | 0% |  | 58% | 58% | 58% | 58% | 58% | 58% | 77% | 77% | 77% | 48% | 48% | 48% | 48% | 48% | 48% | 64% | 64% | 64% | 58% | 58% | 58% | 38% | 38% | 38% | 50% | 50% | 50% | 38% | 55.44% | 77% | 16956% | 30225% | 49594% | 98.164 | 130.8336 | 141.7364 | 22% | 24% | 26% | 545.14 | 446.2 | 644.08 | [6 empty] | 2.9875 | 1.2 | 5.8 | [12 empty] | 365 | 292 | 438 |  |  |  | 365 | 292 | 438 | [20 empty] | 67 | 67 | 67 | 171-174, 184-195, eigene Berechnungen | 171-174, 184-195, eigene Berechnungen | 171-174, 184-195, eigene Berechnungen |  | 171-174, 184-195, eigene Berechnungen | 171-174, 184-195, eigene Berechnungen | 171-174, 184-195, eigene Berechnungen | 171-174, 184-195, eigene Berechnungen | 171-174, 184-195, eigene Berechnungen | 171-174, 184-195, eigene Berechnungen | 171-174, 184-195, eigene Berechnungen |  |  | 171-174, 184-195, eigene Berechnungen | 171-174, 184-195, eigene Berechnungen |  | 171-174, 184-195, eigene Berechnungen
Prozesskälte Lebensmittelindustrie | KZältemaschinen | Ernährungsindustrie | EI_KM | Industrie | 0 | 2035 | 1 | 0 | 0 | 167.808 | 299.1339 | 490.8288 | 312.9216 | 256.128 | 369.7152 | 226.5984 | 185.472 | 267.7248 | 312.9216 | 256.128 | 369.7152 | 226.5984 | 185.472 | 267.7248 | 415.4304 | 340.032 | 490.8288 | 124.0896 | 101.568 | 146.6112 | 258.9696 | 211.968 | 305.9712 | 280.5504 | 229.632 | 331.4688 | 258.9696 | 211.968 | 305.9712 | 280.5504 | 229.632 | 331.4688 | 345.2928 | 282.624 | 407.9616 | 194.2272 | 158.976 | 229.4784 | 312.9216 | 256.128 | 369.7152 | 226.5984 | 185.472 | 267.7248 | 205.0176 | 167.808 | 242.2272 | 334.5024 | 273.792 | 395.2128 | 269.76 | 220.8 | 318.72 | 269.76 | 220.8 | 318.72 |  | 101.568 | 240.3861 | 395.2128 | 0 | 0 | 0 | 0% | 0% | 0% |  | 58% | 58% | 58% | 58% | 58% | 58% | 77% | 77% | 77% | 48% | 48% | 48% | 48% | 48% | 48% | 64% | 64% | 64% | 58% | 58% | 58% | 38% | 38% | 38% | 50% | 50% | 50% | 38% | 55.44% | 77% | 16781% | 29913% | 49083% | 97.152 | 129.4848 | 140.2752 | 22% | 24% | 26% | 539.52 | 441.6 | 637.44 | [6 empty] | 2.9875 | 1.2 | 5.8 | [12 empty] | 365 | 292 | 438 |  |  |  | 365 | 292 | 438 | [20 empty] | 67 | 67 | 67 | 171-174, 184-195, eigene Berechnungen | 171-174, 184-195, eigene Berechnungen | 171-174, 184-195, eigene Berechnungen |  | 171-174, 184-195, eigene Berechnungen | 171-174, 184-195, eigene Berechnungen | 171-174, 184-195, eigene Berechnungen | 171-174, 184-195, eigene Berechnungen | 171-174, 184-195, eigene Berechnungen | 171-174, 184-195, eigene Berechnungen | 171-174, 184-195, eigene Berechnungen |  |  | 171-174, 184-195, eigene Berechnungen | 171-174, 184-195, eigene Berechnungen |  | 171-174, 184-195, eigene Berechnungen
Prozesskälte Lebensmittelindustrie | KZältemaschinen | Ernährungsindustrie | EI_KM | Industrie | 0 | 2040 | 1 | 0 | 0 | 166.06 | 296.0179 | 485.716 | 309.662 | 253.46 | 365.864 | 224.238 | 183.54 | 264.936 | 309.662 | 253.46 | 365.864 | 224.238 | 183.54 | 264.936 | 411.103 | 336.49 | 485.716 | 122.797 | 100.51 | 145.084 | 256.272 | 209.76 | 302.784 | 277.628 | 227.24 | 328.016 | 256.272 | 209.76 | 302.784 | 277.628 | 227.24 | 328.016 | 341.696 | 279.68 | 403.712 | 192.204 | 157.32 | 227.088 | 309.662 | 253.46 | 365.864 | 224.238 | 183.54 | 264.936 | 202.882 | 166.06 | 239.704 | 331.018 | 270.94 | 391.096 | 266.95 | 218.5 | 315.4 | 266.95 | 218.5 | 315.4 |  | 100.51 | 237.8821 | 391.096 | 0 | 0 | 0 | 0% | 0% | 0% |  | 58% | 58% | 58% | 58% | 58% | 58% | 77% | 77% | 77% | 48% | 48% | 48% | 48% | 48% | 48% | 64% | 64% | 64% | 58% | 58% | 58% | 38% | 38% | 38% | 50% | 50% | 50% | 38% | 55.44% | 77% | 16606% | 29602% | 48572% | 96.14 | 128.136 | 138.814 | 22% | 24% | 26% | 533.9 | 437 | 630.8 | [6 empty] | 2.9875 | 1.2 | 5.8 | [12 empty] | 365 | 292 | 438 |  |  |  | 365 | 292 | 438 | [20 empty] | 67 | 67 | 67 | 171-174, 184-195, eigene Berechnungen | 171-174, 184-195, eigene Berechnungen | 171-174, 184-195, eigene Berechnungen |  | 171-174, 184-195, eigene Berechnungen | 171-174, 184-195, eigene Berechnungen | 171-174, 184-195, eigene Berechnungen | 171-174, 184-195, eigene Berechnungen | 171-174, 184-195, eigene Berechnungen | 171-174, 184-195, eigene Berechnungen | 171-174, 184-195, eigene Berechnungen |  |  | 171-174, 184-195, eigene Berechnungen | 171-174, 184-195, eigene Berechnungen |  | 171-174, 184-195, eigene Berechnungen
Prozesskälte Lebensmittelindustrie | KZältemaschinen | Ernährungsindustrie | EI_KM | Industrie | 0 | 2045 | 1 | 0 | 0 | 166.06 | 296.0179 | 485.716 | 309.662 | 253.46 | 365.864 | 224.238 | 183.54 | 264.936 | 309.662 | 253.46 | 365.864 | 224.238 | 183.54 | 264.936 | 411.103 | 336.49 | 485.716 | 122.797 | 100.51 | 145.084 | 256.272 | 209.76 | 302.784 | 277.628 | 227.24 | 328.016 | 256.272 | 209.76 | 302.784 | 277.628 | 227.24 | 328.016 | 341.696 | 279.68 | 403.712 | 192.204 | 157.32 | 227.088 | 309.662 | 253.46 | 365.864 | 224.238 | 183.54 | 264.936 | 202.882 | 166.06 | 239.704 | 331.018 | 270.94 | 391.096 | 266.95 | 218.5 | 315.4 | 266.95 | 218.5 | 315.4 |  | 100.51 | 237.8821 | 391.096 | 0 | 0 | 0 | 0% | 0% | 0% |  | 58% | 58% | 58% | 58% | 58% | 58% | 77% | 77% | 77% | 48% | 48% | 48% | 48% | 48% | 48% | 64% | 64% | 64% | 58% | 58% | 58% | 38% | 38% | 38% | 50% | 50% | 50% | 38% | 55.44% | 77% | 16606% | 29602% | 48572% | 96.14 | 128.136 | 138.814 | 22% | 24% | 26% | 533.9 | 437 | 630.8 | [6 empty] | 2.9875 | 1.2 | 5.8 | [12 empty] | 365 | 292 | 438 |  |  |  | 365 | 292 | 438 | [20 empty] | 67 | 67 | 67 | 171-174, 184-195, eigene Berechnungen | 171-174, 184-195, eigene Berechnungen | 171-174, 184-195, eigene Berechnungen |  | 171-174, 184-195, eigene Berechnungen | 171-174, 184-195, eigene Berechnungen | 171-174, 184-195, eigene Berechnungen | 171-174, 184-195, eigene Berechnungen | 171-174, 184-195, eigene Berechnungen | 171-174, 184-195, eigene Berechnungen | 171-174, 184-195, eigene Berechnungen |  |  | 171-174, 184-195, eigene Berechnungen | 171-174, 184-195, eigene Berechnungen |  | 171-174, 184-195, eigene Berechnungen
Prozesskälte Lebensmittelindustrie | KZältemaschinen | Ernährungsindustrie | EI_KM | Industrie | 0 | 2050 | 1 | 0 | 0 | 164.312 | 292.9019 | 480.6032 | 306.4024 | 250.792 | 362.0128 | 221.8776 | 181.608 | 262.1472 | 306.4024 | 250.792 | 362.0128 | 221.8776 | 181.608 | 262.1472 | 406.7756 | 332.948 | 480.6032 | 121.5044 | 99.452 | 143.5568 | 253.5744 | 207.552 | 299.5968 | 274.7056 | 224.848 | 324.5632 | 253.5744 | 207.552 | 299.5968 | 274.7056 | 224.848 | 324.5632 | 338.0992 | 276.736 | 399.4624 | 190.1808 | 155.664 | 224.6976 | 306.4024 | 250.792 | 362.0128 | 221.8776 | 181.608 | 262.1472 | 200.7464 | 164.312 | 237.1808 | 327.5336 | 268.088 | 386.9792 | 264.14 | 216.2 | 312.08 | 264.14 | 216.2 | 312.08 |  | 99.452 | 235.3781 | 386.9792 | 0 | 0 | 0 | 0% | 0% | 0% |  | 58% | 58% | 58% | 58% | 58% | 58% | 77% | 77% | 77% | 48% | 48% | 48% | 48% | 48% | 48% | 64% | 64% | 64% | 58% | 58% | 58% | 38% | 38% | 38% | 50% | 50% | 50% | 38% | 55.44% | 77% | 16431% | 29290% | 48060% | 95.128 | 126.7872 | 137.3528 | 22% | 24% | 26% | 528.28 | 432.4 | 624.16 | [6 empty] | 2.9875 | 1.2 | 5.8 | [12 empty] | 365 | 292 | 438 |  |  |  | 365 | 292 | 438 | [20 empty] | 67 | 67 | 67 | 171-174, 184-195, eigene Berechnungen | 171-174, 184-195, eigene Berechnungen | 171-174, 184-195, eigene Berechnungen |  | 171-174, 184-195, eigene Berechnungen | 171-174, 184-195, eigene Berechnungen | 171-174, 184-195, eigene Berechnungen | 171-174, 184-195, eigene Berechnungen | 171-174, 184-195, eigene Berechnungen | 171-174, 184-195, eigene Berechnungen | 171-174, 184-195, eigene Berechnungen |  |  | 171-174, 184-195, eigene Berechnungen | 171-174, 184-195, eigene Berechnungen |  | 171-174, 184-195, eigene Berechnungen
Belüftung gesamt | Lüftungsanlagen | Ernährungsindustrie | EI_LA | Industrie | 0 | 2015 | 1 | 0 | 0 | 0.78 | 8.8333 | 28.67 | 17.5 | 8.97 | 28.67 | 0.5 | 0 | 9.76 | 4.5 | 0.78 | 9.76 | 13.5 | 6.63 | 22.57 | 4.5 | 0.78 | 9.76 | 13.5 | 6.63 | 22.57 | 17.5 | 8.97 | 28.67 | 0.5 | 0 | 9.76 | 4.5 | 0.78 | 9.76 | 13.5 | 6.63 | 22.57 | 4.5 | 0.78 | 9.76 | 13.5 | 6.63 | 22.57 | 17.5 | 8.97 | 28.67 | 0.5 | 0 | 9.76 | 4.5 | 0.78 | 9.76 | 13.5 | 6.63 | 22.57 | 4.5 | 0.78 | 9.76 | 13.5 | 6.63 | 22.57 |  | 0 | 9.1667 | 22.57 | 0 | 0 | 0 | 0% | 0% | 0% |  | 50% | 40% | 60% | 24% | 19% | 29% | 24% | 19% | 29% | 50% | 40% | 60% | 24% | 19% | 29% | 24% | 19% | 29% | 50% | 40% | 60% | 24% | 19% | 29% | 24% | 19% | 29% | 19% | 32.67% | 60% | 741% | 1633% | 3660% | 39 | 50 | 50 | 100% | 100% | 100% | 50 | 39 | 61 | [6 empty] | 1.1 | 0.8 | 1.4 | [12 empty] | 365 | 292 | 438 |  |  |  | 365 | 292 | 438 | [20 empty] | 67 | 67 | 67 | 171-174, 184-195, eigene Berechnungen | 171-174, 184-195, eigene Berechnungen | 171-174, 184-195, eigene Berechnungen |  | 171-174, 184-195, eigene Berechnungen | 171-174, 184-195, eigene Berechnungen | 171-174, 184-195, eigene Berechnungen | 171-174, 184-195, eigene Berechnungen | 171-174, 184-195, eigene Berechnungen | 171-174, 184-195, eigene Berechnungen | 171-174, 184-195, eigene Berechnungen |  |  | 171-174, 184-195, eigene Berechnungen | 171-174, 184-195, eigene Berechnungen |  | 171-174, 184-195, eigene Berechnungen
Belüftung gesamt | Lüftungsanlagen | Ernährungsindustrie | EI_LA | Industrie | 0 | 2020 | 1 | 0 | 0 | 0.7722 | 8.745 | 28.3833 | 17.325 | 8.8803 | 28.3833 | 0.495 | 0 | 9.6624 | 4.455 | 0.7722 | 9.6624 | 13.365 | 6.5637 | 22.3443 | 4.455 | 0.7722 | 9.6624 | 13.365 | 6.5637 | 22.3443 | 17.325 | 8.8803 | 28.3833 | 0.495 | 0 | 9.6624 | 4.455 | 0.7722 | 9.6624 | 13.365 | 6.5637 | 22.3443 | 4.455 | 0.7722 | 9.6624 | 13.365 | 6.5637 | 22.3443 | 17.325 | 8.8803 | 28.3833 | 0.495 | 0 | 9.6624 | 4.455 | 0.7722 | 9.6624 | 13.365 | 6.5637 | 22.3443 | 4.455 | 0.7722 | 9.6624 | 13.365 | 6.5637 | 22.3443 |  | 0 | 9.075 | 22.3443 | 0 | 0 | 0 | 0% | 0% | 0% |  | 50% | 40% | 60% | 24% | 19% | 29% | 24% | 19% | 29% | 50% | 40% | 60% | 24% | 19% | 29% | 24% | 19% | 29% | 50% | 40% | 60% | 24% | 19% | 29% | 24% | 19% | 29% | 19% | 32.67% | 60% | 733.6% | 1617% | 3623% | 38.61 | 49.5 | 49.5 | 100% | 100% | 100% | 49.5 | 38.61 | 60.39 | [6 empty] | 1.1 | 0.8 | 1.4 | [12 empty] | 365 | 292 | 438 |  |  |  | 365 | 292 | 438 | [20 empty] | 67 | 67 | 67 | 171-174, 184-195, eigene Berechnungen | 171-174, 184-195, eigene Berechnungen | 171-174, 184-195, eigene Berechnungen |  | 171-174, 184-195, eigene Berechnungen | 171-174, 184-195, eigene Berechnungen | 171-174, 184-195, eigene Berechnungen | 171-174, 184-195, eigene Berechnungen | 171-174, 184-195, eigene Berechnungen | 171-174, 184-195, eigene Berechnungen | 171-174, 184-195, eigene Berechnungen |  |  | 171-174, 184-195, eigene Berechnungen | 171-174, 184-195, eigene Berechnungen |  | 171-174, 184-195, eigene Berechnungen
Belüftung gesamt | Lüftungsanlagen | Ernährungsindustrie | EI_LA | Industrie | 0 | 2025 | 1 | 0 | 0 | 0.7644 | 8.6567 | 28.0966 | 17.15 | 8.7906 | 28.0966 | 0.49 | 0 | 9.5648 | 4.41 | 0.7644 | 9.5648 | 13.23 | 6.4974 | 22.1186 | 4.41 | 0.7644 | 9.5648 | 13.23 | 6.4974 | 22.1186 | 17.15 | 8.7906 | 28.0966 | 0.49 | 0 | 9.5648 | 4.41 | 0.7644 | 9.5648 | 13.23 | 6.4974 | 22.1186 | 4.41 | 0.7644 | 9.5648 | 13.23 | 6.4974 | 22.1186 | 17.15 | 8.7906 | 28.0966 | 0.49 | 0 | 9.5648 | 4.41 | 0.7644 | 9.5648 | 13.23 | 6.4974 | 22.1186 | 4.41 | 0.7644 | 9.5648 | 13.23 | 6.4974 | 22.1186 |  | 0 | 8.9833 | 22.1186 | 0 | 0 | 0 | 0% | 0% | 0% |  | 50% | 40% | 60% | 24% | 19% | 29% | 24% | 19% | 29% | 50% | 40% | 60% | 24% | 19% | 29% | 24% | 19% | 29% | 50% | 40% | 60% | 24% | 19% | 29% | 24% | 19% | 29% | 19% | 32.67% | 60% | 726.2% | 1601% | 3587% | 38.22 | 49 | 49 | 100% | 100% | 100% | 49 | 38.22 | 59.78 | [6 empty] | 1.1 | 0.8 | 1.4 | [12 empty] | 365 | 292 | 438 |  |  |  | 365 | 292 | 438 | [20 empty] | 67 | 67 | 67 | 171-174, 184-195, eigene Berechnungen | 171-174, 184-195, eigene Berechnungen | 171-174, 184-195, eigene Berechnungen |  | 171-174, 184-195, eigene Berechnungen | 171-174, 184-195, eigene Berechnungen | 171-174, 184-195, eigene Berechnungen | 171-174, 184-195, eigene Berechnungen | 171-174, 184-195, eigene Berechnungen | 171-174, 184-195, eigene Berechnungen | 171-174, 184-195, eigene Berechnungen |  |  | 171-174, 184-195, eigene Berechnungen | 171-174, 184-195, eigene Berechnungen |  | 171-174, 184-195, eigene Berechnungen
Belüftung gesamt | Lüftungsanlagen | Ernährungsindustrie | EI_LA | Industrie | 0 | 2030 | 1 | 0 | 0 | 0.7566 | 8.5683 | 27.8099 | 16.975 | 8.7009 | 27.8099 | 0.485 | 0 | 9.4672 | 4.365 | 0.7566 | 9.4672 | 13.095 | 6.4311 | 21.8929 | 4.365 | 0.7566 | 9.4672 | 13.095 | 6.4311 | 21.8929 | 16.975 | 8.7009 | 27.8099 | 0.485 | 0 | 9.4672 | 4.365 | 0.7566 | 9.4672 | 13.095 | 6.4311 | 21.8929 | 4.365 | 0.7566 | 9.4672 | 13.095 | 6.4311 | 21.8929 | 16.975 | 8.7009 | 27.8099 | 0.485 | 0 | 9.4672 | 4.365 | 0.7566 | 9.4672 | 13.095 | 6.4311 | 21.8929 | 4.365 | 0.7566 | 9.4672 | 13.095 | 6.4311 | 21.8929 |  | 0 | 8.8917 | 21.8929 | 0 | 0 | 0 | 0% | 0% | 0% |  | 50% | 40% | 60% | 24% | 19% | 29% | 24% | 19% | 29% | 50% | 40% | 60% | 24% | 19% | 29% | 24% | 19% | 29% | 50% | 40% | 60% | 24% | 19% | 29% | 24% | 19% | 29% | 19% | 32.67% | 60% | 718.8% | 1584% | 3550% | 37.83 | 48.5 | 48.5 | 100% | 100% | 100% | 48.5 | 37.83 | 59.17 | [6 empty] | 1.1 | 0.8 | 1.4 | [12 empty] | 365 | 292 | 438 |  |  |  | 365 | 292 | 438 | [20 empty] | 67 | 67 | 67 | 171-174, 184-195, eigene Berechnungen | 171-174, 184-195, eigene Berechnungen | 171-174, 184-195, eigene Berechnungen |  | 171-174, 184-195, eigene Berechnungen | 171-174, 184-195, eigene Berechnungen | 171-174, 184-195, eigene Berechnungen | 171-174, 184-195, eigene Berechnungen | 171-174, 184-195, eigene Berechnungen | 171-174, 184-195, eigene Berechnungen | 171-174, 184-195, eigene Berechnungen |  |  | 171-174, 184-195, eigene Berechnungen | 171-174, 184-195, eigene Berechnungen |  | 171-174, 184-195, eigene Berechnungen
Belüftung gesamt | Lüftungsanlagen | Ernährungsindustrie | EI_LA | Industrie | 0 | 2035 | 1 | 0 | 0 | 0.7488 | 8.48 | 27.5232 | 16.8 | 8.6112 | 27.5232 | 0.48 | 0 | 9.3696 | 4.32 | 0.7488 | 9.3696 | 12.96 | 6.3648 | 21.6672 | 4.32 | 0.7488 | 9.3696 | 12.96 | 6.3648 | 21.6672 | 16.8 | 8.6112 | 27.5232 | 0.48 | 0 | 9.3696 | 4.32 | 0.7488 | 9.3696 | 12.96 | 6.3648 | 21.6672 | 4.32 | 0.7488 | 9.3696 | 12.96 | 6.3648 | 21.6672 | 16.8 | 8.6112 | 27.5232 | 0.48 | 0 | 9.3696 | 4.32 | 0.7488 | 9.3696 | 12.96 | 6.3648 | 21.6672 | 4.32 | 0.7488 | 9.3696 | 12.96 | 6.3648 | 21.6672 |  | 0 | 8.8 | 21.6672 | 0 | 0 | 0 | 0% | 0% | 0% |  | 50% | 40% | 60% | 24% | 19% | 29% | 24% | 19% | 29% | 50% | 40% | 60% | 24% | 19% | 29% | 24% | 19% | 29% | 50% | 40% | 60% | 24% | 19% | 29% | 24% | 19% | 29% | 19% | 32.67% | 60% | 711.4% | 1568% | 3514% | 37.44 | 48 | 48 | 100% | 100% | 100% | 48 | 37.44 | 58.56 | [6 empty] | 1.1 | 0.8 | 1.4 | [12 empty] | 365 | 292 | 438 |  |  |  | 365 | 292 | 438 | [20 empty] | 67 | 67 | 67 | 171-174, 184-195, eigene Berechnungen | 171-174, 184-195, eigene Berechnungen | 171-174, 184-195, eigene Berechnungen |  | 171-174, 184-195, eigene Berechnungen | 171-174, 184-195, eigene Berechnungen | 171-174, 184-195, eigene Berechnungen | 171-174, 184-195, eigene Berechnungen | 171-174, 184-195, eigene Berechnungen | 171-174, 184-195, eigene Berechnungen | 171-174, 184-195, eigene Berechnungen |  |  | 171-174, 184-195, eigene Berechnungen | 171-174, 184-195, eigene Berechnungen |  | 171-174, 184-195, eigene Berechnungen
Belüftung gesamt | Lüftungsanlagen | Ernährungsindustrie | EI_LA | Industrie | 0 | 2040 | 1 | 0 | 0 | 0.741 | 8.3917 | 27.2365 | 16.625 | 8.5215 | 27.2365 | 0.475 | 0 | 9.272 | 4.275 | 0.741 | 9.272 | 12.825 | 6.2985 | 21.4415 | 4.275 | 0.741 | 9.272 | 12.825 | 6.2985 | 21.4415 | 16.625 | 8.5215 | 27.2365 | 0.475 | 0 | 9.272 | 4.275 | 0.741 | 9.272 | 12.825 | 6.2985 | 21.4415 | 4.275 | 0.741 | 9.272 | 12.825 | 6.2985 | 21.4415 | 16.625 | 8.5215 | 27.2365 | 0.475 | 0 | 9.272 | 4.275 | 0.741 | 9.272 | 12.825 | 6.2985 | 21.4415 | 4.275 | 0.741 | 9.272 | 12.825 | 6.2985 | 21.4415 |  | 0 | 8.7083 | 21.4415 | 0 | 0 | 0 | 0% | 0% | 0% |  | 50% | 40% | 60% | 24% | 19% | 29% | 24% | 19% | 29% | 50% | 40% | 60% | 24% | 19% | 29% | 24% | 19% | 29% | 50% | 40% | 60% | 24% | 19% | 29% | 24% | 19% | 29% | 19% | 32.67% | 60% | 703.9% | 1552% | 3477% | 37.05 | 47.5 | 47.5 | 100% | 100% | 100% | 47.5 | 37.05 | 57.95 | [6 empty] | 1.1 | 0.8 | 1.4 | [12 empty] | 365 | 292 | 438 |  |  |  | 365 | 292 | 438 | [20 empty] | 67 | 67 | 67 | 171-174, 184-195, eigene Berechnungen | 171-174, 184-195, eigene Berechnungen | 171-174, 184-195, eigene Berechnungen |  | 171-174, 184-195, eigene Berechnungen | 171-174, 184-195, eigene Berechnungen | 171-174, 184-195, eigene Berechnungen | 171-174, 184-195, eigene Berechnungen | 171-174, 184-195, eigene Berechnungen | 171-174, 184-195, eigene Berechnungen | 171-174, 184-195, eigene Berechnungen |  |  | 171-174, 184-195, eigene Berechnungen | 171-174, 184-195, eigene Berechnungen |  | 171-174, 184-195, eigene Berechnungen
Belüftung gesamt | Lüftungsanlagen | Ernährungsindustrie | EI_LA | Industrie | 0 | 2045 | 1 | 0 | 0 | 0.741 | 8.3917 | 27.2365 | 16.625 | 8.5215 | 27.2365 | 0.475 | 0 | 9.272 | 4.275 | 0.741 | 9.272 | 12.825 | 6.2985 | 21.4415 | 4.275 | 0.741 | 9.272 | 12.825 | 6.2985 | 21.4415 | 16.625 | 8.5215 | 27.2365 | 0.475 | 0 | 9.272 | 4.275 | 0.741 | 9.272 | 12.825 | 6.2985 | 21.4415 | 4.275 | 0.741 | 9.272 | 12.825 | 6.2985 | 21.4415 | 16.625 | 8.5215 | 27.2365 | 0.475 | 0 | 9.272 | 4.275 | 0.741 | 9.272 | 12.825 | 6.2985 | 21.4415 | 4.275 | 0.741 | 9.272 | 12.825 | 6.2985 | 21.4415 |  | 0 | 8.7083 | 21.4415 | 0 | 0 | 0 | 0% | 0% | 0% |  | 50% | 40% | 60% | 24% | 19% | 29% | 24% | 19% | 29% | 50% | 40% | 60% | 24% | 19% | 29% | 24% | 19% | 29% | 50% | 40% | 60% | 24% | 19% | 29% | 24% | 19% | 29% | 19% | 32.67% | 60% | 703.9% | 1552% | 3477% | 37.05 | 47.5 | 47.5 | 100% | 100% | 100% | 47.5 | 37.05 | 57.95 | [6 empty] | 1.1 | 0.8 | 1.4 | [12 empty] | 365 | 292 | 438 |  |  |  | 365 | 292 | 438 | [20 empty] | 67 | 67 | 67 | 171-174, 184-195, eigene Berechnungen | 171-174, 184-195, eigene Berechnungen | 171-174, 184-195, eigene Berechnungen |  | 171-174, 184-195, eigene Berechnungen | 171-174, 184-195, eigene Berechnungen | 171-174, 184-195, eigene Berechnungen | 171-174, 184-195, eigene Berechnungen | 171-174, 184-195, eigene Berechnungen | 171-174, 184-195, eigene Berechnungen | 171-174, 184-195, eigene Berechnungen |  |  | 171-174, 184-195, eigene Berechnungen | 171-174, 184-195, eigene Berechnungen |  | 171-174, 184-195, eigene Berechnungen
Belüftung gesamt | Lüftungsanlagen | Ernährungsindustrie | EI_LA | Industrie | 0 | 2050 | 1 | 0 | 0 | 0.7332 | 8.3033 | 26.9498 | 16.45 | 8.4318 | 26.9498 | 0.47 | 0 | 9.1744 | 4.23 | 0.7332 | 9.1744 | 12.69 | 6.2322 | 21.2158 | 4.23 | 0.7332 | 9.1744 | 12.69 | 6.2322 | 21.2158 | 16.45 | 8.4318 | 26.9498 | 0.47 | 0 | 9.1744 | 4.23 | 0.7332 | 9.1744 | 12.69 | 6.2322 | 21.2158 | 4.23 | 0.7332 | 9.1744 | 12.69 | 6.2322 | 21.2158 | 16.45 | 8.4318 | 26.9498 | 0.47 | 0 | 9.1744 | 4.23 | 0.7332 | 9.1744 | 12.69 | 6.2322 | 21.2158 | 4.23 | 0.7332 | 9.1744 | 12.69 | 6.2322 | 21.2158 |  | 0 | 8.6167 | 21.2158 | 0 | 0 | 0 | 0% | 0% | 0% |  | 50% | 40% | 60% | 24% | 19% | 29% | 24% | 19% | 29% | 50% | 40% | 60% | 24% | 19% | 29% | 24% | 19% | 29% | 50% | 40% | 60% | 24% | 19% | 29% | 24% | 19% | 29% | 19% | 32.67% | 60% | 696.5% | 1535% | 3440% | 36.66 | 47 | 47 | 100% | 100% | 100% | 47 | 36.66 | 57.34 | [6 empty] | 1.1 | 0.8 | 1.4 | [12 empty] | 365 | 292 | 438 |  |  |  | 365 | 292 | 438 | [20 empty] | 67 | 67 | 67 | 171-174, 184-195, eigene Berechnungen | 171-174, 184-195, eigene Berechnungen | 171-174, 184-195, eigene Berechnungen |  | 171-174, 184-195, eigene Berechnungen | 171-174, 184-195, eigene Berechnungen | 171-174, 184-195, eigene Berechnungen | 171-174, 184-195, eigene Berechnungen | 171-174, 184-195, eigene Berechnungen | 171-174, 184-195, eigene Berechnungen | 171-174, 184-195, eigene Berechnungen |  |  | 171-174, 184-195, eigene Berechnungen | 171-174, 184-195, eigene Berechnungen |  | 171-174, 184-195, eigene Berechnungen
Klimaanlagen | Klimatisierungsanlagen | Fahrzeugbau | Fzb_KA | Industrie | 0 | 2015 | 1 | 0 | 0 | 0 | 15.96 | 183.54 | 118.44 | 67.34 | 183.54 | 0 | 0 | 0 | 0 | 0 | 0 | 60.48 | 40.04 | 83.72 | 0 | 0 | 0 | 60.48 | 40.04 | 83.72 | 25.2 | 0 | 64.4 | 35.28 | 3.64 | 83.72 | 0 | 0 | 0 | 60.48 | 40.04 | 83.72 | 0 | 0 | 0 | 60.48 | 40.04 | 83.72 | 0 | 0 | 0 | 60.48 | 40.04 | 83.72 | 0 | 0 | 0 | 60.48 | 40.04 | 83.72 | 0 | 0 | 0 | 60.48 | 40.04 | 83.72 |  | 0 | 50.96 | 83.72 | 23.66 | 37.8 | 54.74 | 13% | 15% | 17% |  | 47% | 37% | 57% | 0% | 0% | 0% | 0% | 0% | 0% | 10% | 0% | 20% | 0% | 0% | 0% | 0% | 0% | 0% | 0% | 0% | 0% | 0% | 0% | 0% | 0% | 0% | 0% | 0% | 6.333% | 57% | 0% | 1596% | 18354% | 83.72 | 128.52 | 141.12 | 46% | 51% | 56% | 252 | 182 | 322 | [21 empty] | 365 | 292 | 438 |  |  |  | 365 | 292 | 438 | [20 empty] | 67 | 67 | 67 | 171-174, 184-195, eigene Berechnungen | 171-174, 184-195, eigene Berechnungen | 171-174, 184-195, eigene Berechnungen |  | 171-174, 184-195, eigene Berechnungen | 171-174, 184-195, eigene Berechnungen | 171-174, 184-195, eigene Berechnungen | 171-174, 184-195, eigene Berechnungen | 171-174, 184-195, eigene Berechnungen | 171-174, 184-195, eigene Berechnungen | 171-174, 184-195, eigene Berechnungen |  |  | 171-174, 184-195, eigene Berechnungen | 171-174, 184-195, eigene Berechnungen |  | 171-174, 184-195, eigene Berechnungen
Klimaanlagen | Klimatisierungsanlagen | Fahrzeugbau | Fzb_KA | Industrie | 0 | 2020 | 1 | 0 | 0 | 0 | 16.2792 | 187.2108 | 120.8088 | 68.6868 | 187.2108 | 0 | 0 | 0 | 0 | 0 | 0 | 61.6896 | 40.8408 | 85.3944 | 0 | 0 | 0 | 61.6896 | 40.8408 | 85.3944 | 25.704 | 0 | 65.688 | 35.9856 | 3.7128 | 85.3944 | 0 | 0 | 0 | 61.6896 | 40.8408 | 85.3944 | 0 | 0 | 0 | 61.6896 | 40.8408 | 85.3944 | 0 | 0 | 0 | 61.6896 | 40.8408 | 85.3944 | 0 | 0 | 0 | 61.6896 | 40.8408 | 85.3944 | 0 | 0 | 0 | 61.6896 | 40.8408 | 85.3944 |  | 0 | 51.9792 | 85.3944 | 0 | 0 | 0 | 0% | 0% | 0% |  | 47% | 37% | 57% | 0% | 0% | 0% | 0% | 0% | 0% | 10% | 0% | 20% | 0% | 0% | 0% | 0% | 0% | 0% | 0% | 0% | 0% | 0% | 0% | 0% | 0% | 0% | 0% | 0% | 6.333% | 57% | 0% | 1628% | 18721% | 40.8408 | 61.6896 | 66.8304 | 22% | 24% | 26% | 257.04 | 185.64 | 328.44 | [21 empty] | 365 | 292 | 438 |  |  |  | 365 | 292 | 438 | [20 empty] | 67 | 67 | 67 | 171-174, 184-195, eigene Berechnungen | 171-174, 184-195, eigene Berechnungen | 171-174, 184-195, eigene Berechnungen |  | 171-174, 184-195, eigene Berechnungen | 171-174, 184-195, eigene Berechnungen | 171-174, 184-195, eigene Berechnungen | 171-174, 184-195, eigene Berechnungen | 171-174, 184-195, eigene Berechnungen | 171-174, 184-195, eigene Berechnungen | 171-174, 184-195, eigene Berechnungen |  |  | 171-174, 184-195, eigene Berechnungen | 171-174, 184-195, eigene Berechnungen |  | 171-174, 184-195, eigene Berechnungen
Klimaanlagen | Klimatisierungsanlagen | Fahrzeugbau | Fzb_KA | Industrie | 0 | 2025 | 1 | 0 | 0 | 0 | 16.5984 | 190.8816 | 123.1776 | 70.0336 | 190.8816 | 0 | 0 | 0 | 0 | 0 | 0 | 62.8992 | 41.6416 | 87.0688 | 0 | 0 | 0 | 62.8992 | 41.6416 | 87.0688 | 26.208 | 0 | 66.976 | 36.6912 | 3.7856 | 87.0688 | 0 | 0 | 0 | 62.8992 | 41.6416 | 87.0688 | 0 | 0 | 0 | 62.8992 | 41.6416 | 87.0688 | 0 | 0 | 0 | 62.8992 | 41.6416 | 87.0688 | 0 | 0 | 0 | 62.8992 | 41.6416 | 87.0688 | 0 | 0 | 0 | 62.8992 | 41.6416 | 87.0688 |  | 0 | 52.9984 | 87.0688 | 0 | 0 | 0 | 0% | 0% | 0% |  | 47% | 37% | 57% | 0% | 0% | 0% | 0% | 0% | 0% | 10% | 0% | 20% | 0% | 0% | 0% | 0% | 0% | 0% | 0% | 0% | 0% | 0% | 0% | 0% | 0% | 0% | 0% | 0% | 6.333% | 57% | 0% | 1660% | 19088% | 41.6416 | 62.8992 | 68.1408 | 22% | 24% | 26% | 262.08 | 189.28 | 334.88 | [21 empty] | 365 | 292 | 438 |  |  |  | 365 | 292 | 438 | [20 empty] | 67 | 67 | 67 | 171-174, 184-195, eigene Berechnungen | 171-174, 184-195, eigene Berechnungen | 171-174, 184-195, eigene Berechnungen |  | 171-174, 184-195, eigene Berechnungen | 171-174, 184-195, eigene Berechnungen | 171-174, 184-195, eigene Berechnungen | 171-174, 184-195, eigene Berechnungen | 171-174, 184-195, eigene Berechnungen | 171-174, 184-195, eigene Berechnungen | 171-174, 184-195, eigene Berechnungen |  |  | 171-174, 184-195, eigene Berechnungen | 171-174, 184-195, eigene Berechnungen |  | 171-174, 184-195, eigene Berechnungen
Klimaanlagen | Klimatisierungsanlagen | Fahrzeugbau | Fzb_KA | Industrie | 0 | 2030 | 1 | 0 | 0 | 0 | 16.9176 | 194.5524 | 125.5464 | 71.3804 | 194.5524 | 0 | 0 | 0 | 0 | 0 | 0 | 64.1088 | 42.4424 | 88.7432 | 0 | 0 | 0 | 64.1088 | 42.4424 | 88.7432 | 26.712 | 0 | 68.264 | 37.3968 | 3.8584 | 88.7432 | 0 | 0 | 0 | 64.1088 | 42.4424 | 88.7432 | 0 | 0 | 0 | 64.1088 | 42.4424 | 88.7432 | 0 | 0 | 0 | 64.1088 | 42.4424 | 88.7432 | 0 | 0 | 0 | 64.1088 | 42.4424 | 88.7432 | 0 | 0 | 0 | 64.1088 | 42.4424 | 88.7432 |  | 0 | 54.0176 | 88.7432 | 0 | 0 | 0 | 0% | 0% | 0% |  | 47% | 37% | 57% | 0% | 0% | 0% | 0% | 0% | 0% | 10% | 0% | 20% | 0% | 0% | 0% | 0% | 0% | 0% | 0% | 0% | 0% | 0% | 0% | 0% | 0% | 0% | 0% | 0% | 6.333% | 57% | 0% | 1692% | 19455% | 42.4424 | 64.1088 | 69.4512 | 22% | 24% | 26% | 267.12 | 192.92 | 341.32 | [21 empty] | 365 | 292 | 438 |  |  |  | 365 | 292 | 438 | [20 empty] | 67 | 67 | 67 | 171-174, 184-195, eigene Berechnungen | 171-174, 184-195, eigene Berechnungen | 171-174, 184-195, eigene Berechnungen |  | 171-174, 184-195, eigene Berechnungen | 171-174, 184-195, eigene Berechnungen | 171-174, 184-195, eigene Berechnungen | 171-174, 184-195, eigene Berechnungen | 171-174, 184-195, eigene Berechnungen | 171-174, 184-195, eigene Berechnungen | 171-174, 184-195, eigene Berechnungen |  |  | 171-174, 184-195, eigene Berechnungen | 171-174, 184-195, eigene Berechnungen |  | 171-174, 184-195, eigene Berechnungen
Klimaanlagen | Klimatisierungsanlagen | Fahrzeugbau | Fzb_KA | Industrie | 0 | 2035 | 1 | 0 | 0 | 0 | 17.3964 | 200.0586 | 129.0996 | 73.4006 | 200.0586 | 0 | 0 | 0 | 0 | 0 | 0 | 65.9232 | 43.6436 | 91.2548 | 0 | 0 | 0 | 65.9232 | 43.6436 | 91.2548 | 27.468 | 0 | 70.196 | 38.4552 | 3.9676 | 91.2548 | 0 | 0 | 0 | 65.9232 | 43.6436 | 91.2548 | 0 | 0 | 0 | 65.9232 | 43.6436 | 91.2548 | 0 | 0 | 0 | 65.9232 | 43.6436 | 91.2548 | 0 | 0 | 0 | 65.9232 | 43.6436 | 91.2548 | 0 | 0 | 0 | 65.9232 | 43.6436 | 91.2548 |  | 0 | 55.5464 | 91.2548 | 0 | 0 | 0 | 0% | 0% | 0% |  | 47% | 37% | 57% | 0% | 0% | 0% | 0% | 0% | 0% | 10% | 0% | 20% | 0% | 0% | 0% | 0% | 0% | 0% | 0% | 0% | 0% | 0% | 0% | 0% | 0% | 0% | 0% | 0% | 6.333% | 57% | 0% | 1740% | 20006% | 43.6436 | 65.9232 | 71.4168 | 22% | 24% | 26% | 274.68 | 198.38 | 350.98 | [21 empty] | 365 | 292 | 438 |  |  |  | 365 | 292 | 438 | [20 empty] | 67 | 67 | 67 | 171-174, 184-195, eigene Berechnungen | 171-174, 184-195, eigene Berechnungen | 171-174, 184-195, eigene Berechnungen |  | 171-174, 184-195, eigene Berechnungen | 171-174, 184-195, eigene Berechnungen | 171-174, 184-195, eigene Berechnungen | 171-174, 184-195, eigene Berechnungen | 171-174, 184-195, eigene Berechnungen | 171-174, 184-195, eigene Berechnungen | 171-174, 184-195, eigene Berechnungen |  |  | 171-174, 184-195, eigene Berechnungen | 171-174, 184-195, eigene Berechnungen |  | 171-174, 184-195, eigene Berechnungen
Klimaanlagen | Klimatisierungsanlagen | Fahrzeugbau | Fzb_KA | Industrie | 0 | 2040 | 1 | 0 | 0 | 0 | 17.7156 | 203.7294 | 131.4684 | 74.7474 | 203.7294 | 0 | 0 | 0 | 0 | 0 | 0 | 67.1328 | 44.4444 | 92.9292 | 0 | 0 | 0 | 67.1328 | 44.4444 | 92.9292 | 27.972 | 0 | 71.484 | 39.1608 | 4.0404 | 92.9292 | 0 | 0 | 0 | 67.1328 | 44.4444 | 92.9292 | 0 | 0 | 0 | 67.1328 | 44.4444 | 92.9292 | 0 | 0 | 0 | 67.1328 | 44.4444 | 92.9292 | 0 | 0 | 0 | 67.1328 | 44.4444 | 92.9292 | 0 | 0 | 0 | 67.1328 | 44.4444 | 92.9292 |  | 0 | 56.5656 | 92.9292 | 0 | 0 | 0 | 0% | 0% | 0% |  | 47% | 37% | 57% | 0% | 0% | 0% | 0% | 0% | 0% | 10% | 0% | 20% | 0% | 0% | 0% | 0% | 0% | 0% | 0% | 0% | 0% | 0% | 0% | 0% | 0% | 0% | 0% | 0% | 6.333% | 57% | 0% | 1772% | 20373% | 44.4444 | 67.1328 | 72.7272 | 22% | 24% | 26% | 279.72 | 202.02 | 357.42 | [21 empty] | 365 | 292 | 438 |  |  |  | 365 | 292 | 438 | [20 empty] | 67 | 67 | 67 | 171-174, 184-195, eigene Berechnungen | 171-174, 184-195, eigene Berechnungen | 171-174, 184-195, eigene Berechnungen |  | 171-174, 184-195, eigene Berechnungen | 171-174, 184-195, eigene Berechnungen | 171-174, 184-195, eigene Berechnungen | 171-174, 184-195, eigene Berechnungen | 171-174, 184-195, eigene Berechnungen | 171-174, 184-195, eigene Berechnungen | 171-174, 184-195, eigene Berechnungen |  |  | 171-174, 184-195, eigene Berechnungen | 171-174, 184-195, eigene Berechnungen |  | 171-174, 184-195, eigene Berechnungen
Klimaanlagen | Klimatisierungsanlagen | Fahrzeugbau | Fzb_KA | Industrie | 0 | 2045 | 1 | 0 | 0 | 0 | 18.1944 | 209.2356 | 135.0216 | 76.7676 | 209.2356 | 0 | 0 | 0 | 0 | 0 | 0 | 68.9472 | 45.6456 | 95.4408 | 0 | 0 | 0 | 68.9472 | 45.6456 | 95.4408 | 28.728 | 0 | 73.416 | 40.2192 | 4.1496 | 95.4408 | 0 | 0 | 0 | 68.9472 | 45.6456 | 95.4408 | 0 | 0 | 0 | 68.9472 | 45.6456 | 95.4408 | 0 | 0 | 0 | 68.9472 | 45.6456 | 95.4408 | 0 | 0 | 0 | 68.9472 | 45.6456 | 95.4408 | 0 | 0 | 0 | 68.9472 | 45.6456 | 95.4408 |  | 0 | 58.0944 | 95.4408 | 0 | 0 | 0 | 0% | 0% | 0% |  | 47% | 37% | 57% | 0% | 0% | 0% | 0% | 0% | 0% | 10% | 0% | 20% | 0% | 0% | 0% | 0% | 0% | 0% | 0% | 0% | 0% | 0% | 0% | 0% | 0% | 0% | 0% | 0% | 6.333% | 57% | 0% | 1819% | 20924% | 45.6456 | 68.9472 | 74.6928 | 22% | 24% | 26% | 287.28 | 207.48 | 367.08 | [21 empty] | 365 | 292 | 438 |  |  |  | 365 | 292 | 438 | [20 empty] | 67 | 67 | 67 | 171-174, 184-195, eigene Berechnungen | 171-174, 184-195, eigene Berechnungen | 171-174, 184-195, eigene Berechnungen |  | 171-174, 184-195, eigene Berechnungen | 171-174, 184-195, eigene Berechnungen | 171-174, 184-195, eigene Berechnungen | 171-174, 184-195, eigene Berechnungen | 171-174, 184-195, eigene Berechnungen | 171-174, 184-195, eigene Berechnungen | 171-174, 184-195, eigene Berechnungen |  |  | 171-174, 184-195, eigene Berechnungen | 171-174, 184-195, eigene Berechnungen |  | 171-174, 184-195, eigene Berechnungen
Klimaanlagen | Klimatisierungsanlagen | Fahrzeugbau | Fzb_KA | Industrie | 0 | 2050 | 1 | 0 | 0 | 0 | 18.5136 | 212.9064 | 137.3904 | 78.1144 | 212.9064 | 0 | 0 | 0 | 0 | 0 | 0 | 70.1568 | 46.4464 | 97.1152 | 0 | 0 | 0 | 70.1568 | 46.4464 | 97.1152 | 29.232 | 0 | 74.704 | 40.9248 | 4.2224 | 97.1152 | 0 | 0 | 0 | 70.1568 | 46.4464 | 97.1152 | 0 | 0 | 0 | 70.1568 | 46.4464 | 97.1152 | 0 | 0 | 0 | 70.1568 | 46.4464 | 97.1152 | 0 | 0 | 0 | 70.1568 | 46.4464 | 97.1152 | 0 | 0 | 0 | 70.1568 | 46.4464 | 97.1152 |  | 0 | 59.1136 | 97.1152 | 0 | 0 | 0 | 0% | 0% | 0% |  | 47% | 37% | 57% | 0% | 0% | 0% | 0% | 0% | 0% | 10% | 0% | 20% | 0% | 0% | 0% | 0% | 0% | 0% | 0% | 0% | 0% | 0% | 0% | 0% | 0% | 0% | 0% | 0% | 6.333% | 57% | 0% | 1851% | 21291% | 46.4464 | 70.1568 | 76.0032 | 22% | 24% | 26% | 292.32 | 211.12 | 373.52 | [21 empty] | 365 | 292 | 438 |  |  |  | 365 | 292 | 438 | [20 empty] | 67 | 67 | 67 | 171-174, 184-195, eigene Berechnungen | 171-174, 184-195, eigene Berechnungen | 171-174, 184-195, eigene Berechnungen |  | 171-174, 184-195, eigene Berechnungen | 171-174, 184-195, eigene Berechnungen | 171-174, 184-195, eigene Berechnungen | 171-174, 184-195, eigene Berechnungen | 171-174, 184-195, eigene Berechnungen | 171-174, 184-195, eigene Berechnungen | 171-174, 184-195, eigene Berechnungen |  |  | 171-174, 184-195, eigene Berechnungen | 171-174, 184-195, eigene Berechnungen |  | 171-174, 184-195, eigene Berechnungen
Belüftung gesamt | Lüftungsanlagen | Fahrzeugbau | Fzb_LA | Industrie | 0 | 2015 | 1 | 0 | 0 | 1.16 | 13.0733 | 42.3 | 25.9 | 13.34 | 42.3 | 0.74 | 0 | 14.4 | 6.66 | 1.16 | 14.4 | 19.98 | 9.86 | 33.3 | 6.66 | 1.16 | 14.4 | 19.98 | 9.86 | 33.3 | 25.9 | 13.34 | 42.3 | 0.74 | 0 | 14.4 | 6.66 | 1.16 | 14.4 | 19.98 | 9.86 | 33.3 | 6.66 | 1.16 | 14.4 | 19.98 | 9.86 | 33.3 | 25.9 | 13.34 | 42.3 | 0.74 | 0 | 14.4 | 6.66 | 1.16 | 14.4 | 19.98 | 9.86 | 33.3 | 6.66 | 1.16 | 14.4 | 19.98 | 9.86 | 33.3 |  | 0 | 13.5667 | 33.3 | 0 | 0 | 0 | 0% | 0% | 0% |  | 50% | 40% | 60% | 24% | 19% | 29% | 24% | 19% | 29% | 50% | 40% | 60% | 24% | 19% | 29% | 24% | 19% | 29% | 50% | 40% | 60% | 24% | 19% | 29% | 24% | 19% | 29% | 19% | 32.67% | 60% | 1102% | 2417% | 5400% | 12.76 | 17.76 | 19.24 | 22% | 24% | 26% | 74 | 58 | 90 | [6 empty] | 1.1 | 0.8 | 1.4 | [12 empty] | 365 | 292 | 438 |  |  |  | 365 | 292 | 438 | [20 empty] | 67 | 67 | 67 | 171-174, 184-195, eigene Berechnungen | 171-174, 184-195, eigene Berechnungen | 171-174, 184-195, eigene Berechnungen |  | 171-174, 184-195, eigene Berechnungen | 171-174, 184-195, eigene Berechnungen | 171-174, 184-195, eigene Berechnungen | 171-174, 184-195, eigene Berechnungen | 171-174, 184-195, eigene Berechnungen | 171-174, 184-195, eigene Berechnungen | 171-174, 184-195, eigene Berechnungen |  |  | 171-174, 184-195, eigene Berechnungen | 171-174, 184-195, eigene Berechnungen |  | 171-174, 184-195, eigene Berechnungen
Belüftung gesamt | Lüftungsanlagen | Fahrzeugbau | Fzb_LA | Industrie | 0 | 2020 | 1 | 0 | 0 | 1.1832 | 13.3348 | 43.146 | 26.418 | 13.6068 | 43.146 | 0.7548 | 0 | 14.688 | 6.7932 | 1.1832 | 14.688 | 20.3796 | 10.0572 | 33.966 | 6.7932 | 1.1832 | 14.688 | 20.3796 | 10.0572 | 33.966 | 26.418 | 13.6068 | 43.146 | 0.7548 | 0 | 14.688 | 6.7932 | 1.1832 | 14.688 | 20.3796 | 10.0572 | 33.966 | 6.7932 | 1.1832 | 14.688 | 20.3796 | 10.0572 | 33.966 | 26.418 | 13.6068 | 43.146 | 0.7548 | 0 | 14.688 | 6.7932 | 1.1832 | 14.688 | 20.3796 | 10.0572 | 33.966 | 6.7932 | 1.1832 | 14.688 | 20.3796 | 10.0572 | 33.966 |  | 0 | 13.838 | 33.966 | 7.6908 | 11.322 | 15.606 | 13% | 15% | 17% |  | 50% | 40% | 60% | 24% | 19% | 29% | 24% | 19% | 29% | 50% | 40% | 60% | 24% | 19% | 29% | 24% | 19% | 29% | 50% | 40% | 60% | 24% | 19% | 29% | 24% | 19% | 29% | 19% | 32.67% | 60% | 1124% | 2466% | 5508% | 27.2136 | 38.4948 | 42.2688 | 46% | 51% | 56% | 75.48 | 59.16 | 91.8 | [6 empty] | 1.1 | 0.8 | 1.4 | [12 empty] | 365 | 292 | 438 |  |  |  | 365 | 292 | 438 | [20 empty] | 67 | 67 | 67 | 171-174, 184-195, eigene Berechnungen | 171-174, 184-195, eigene Berechnungen | 171-174, 184-195, eigene Berechnungen |  | 171-174, 184-195, eigene Berechnungen | 171-174, 184-195, eigene Berechnungen | 171-174, 184-195, eigene Berechnungen | 171-174, 184-195, eigene Berechnungen | 171-174, 184-195, eigene Berechnungen | 171-174, 184-195, eigene Berechnungen | 171-174, 184-195, eigene Berechnungen |  |  | 171-174, 184-195, eigene Berechnungen | 171-174, 184-195, eigene Berechnungen |  | 171-174, 184-195, eigene Berechnungen
Belüftung gesamt | Lüftungsanlagen | Fahrzeugbau | Fzb_LA | Industrie | 0 | 2025 | 1 | 0 | 0 | 1.2064 | 13.5963 | 43.992 | 26.936 | 13.8736 | 43.992 | 0.7696 | 0 | 14.976 | 6.9264 | 1.2064 | 14.976 | 20.7792 | 10.2544 | 34.632 | 6.9264 | 1.2064 | 14.976 | 20.7792 | 10.2544 | 34.632 | 26.936 | 13.8736 | 43.992 | 0.7696 | 0 | 14.976 | 6.9264 | 1.2064 | 14.976 | 20.7792 | 10.2544 | 34.632 | 6.9264 | 1.2064 | 14.976 | 20.7792 | 10.2544 | 34.632 | 26.936 | 13.8736 | 43.992 | 0.7696 | 0 | 14.976 | 6.9264 | 1.2064 | 14.976 | 20.7792 | 10.2544 | 34.632 | 6.9264 | 1.2064 | 14.976 | 20.7792 | 10.2544 | 34.632 |  | 0 | 14.1093 | 34.632 | 7.8416 | 11.544 | 15.912 | 13% | 15% | 17% |  | 50% | 40% | 60% | 24% | 19% | 29% | 24% | 19% | 29% | 50% | 40% | 60% | 24% | 19% | 29% | 24% | 19% | 29% | 50% | 40% | 60% | 24% | 19% | 29% | 24% | 19% | 29% | 19% | 32.67% | 60% | 1146% | 2514% | 5616% | 27.7472 | 39.2496 | 43.0976 | 46% | 51% | 56% | 76.96 | 60.32 | 93.6 | [6 empty] | 1.1 | 0.8 | 1.4 | [12 empty] | 365 | 292 | 438 |  |  |  | 365 | 292 | 438 | [20 empty] | 67 | 67 | 67 | 171-174, 184-195, eigene Berechnungen | 171-174, 184-195, eigene Berechnungen | 171-174, 184-195, eigene Berechnungen |  | 171-174, 184-195, eigene Berechnungen | 171-174, 184-195, eigene Berechnungen | 171-174, 184-195, eigene Berechnungen | 171-174, 184-195, eigene Berechnungen | 171-174, 184-195, eigene Berechnungen | 171-174, 184-195, eigene Berechnungen | 171-174, 184-195, eigene Berechnungen |  |  | 171-174, 184-195, eigene Berechnungen | 171-174, 184-195, eigene Berechnungen |  | 171-174, 184-195, eigene Berechnungen
Belüftung gesamt | Lüftungsanlagen | Fahrzeugbau | Fzb_LA | Industrie | 0 | 2030 | 1 | 0 | 0 | 1.2296 | 13.8577 | 44.838 | 27.454 | 14.1404 | 44.838 | 0.7844 | 0 | 15.264 | 7.0596 | 1.2296 | 15.264 | 21.1788 | 10.4516 | 35.298 | 7.0596 | 1.2296 | 15.264 | 21.1788 | 10.4516 | 35.298 | 27.454 | 14.1404 | 44.838 | 0.7844 | 0 | 15.264 | 7.0596 | 1.2296 | 15.264 | 21.1788 | 10.4516 | 35.298 | 7.0596 | 1.2296 | 15.264 | 21.1788 | 10.4516 | 35.298 | 27.454 | 14.1404 | 44.838 | 0.7844 | 0 | 15.264 | 7.0596 | 1.2296 | 15.264 | 21.1788 | 10.4516 | 35.298 | 7.0596 | 1.2296 | 15.264 | 21.1788 | 10.4516 | 35.298 |  | 0 | 14.3807 | 35.298 | 7.9924 | 11.766 | 16.218 | 13% | 15% | 17% |  | 50% | 40% | 60% | 24% | 19% | 29% | 24% | 19% | 29% | 50% | 40% | 60% | 24% | 19% | 29% | 24% | 19% | 29% | 50% | 40% | 60% | 24% | 19% | 29% | 24% | 19% | 29% | 19% | 32.67% | 60% | 1168% | 2562% | 5724% | 28.2808 | 40.0044 | 43.9264 | 46% | 51% | 56% | 78.44 | 61.48 | 95.4 | [6 empty] | 1.1 | 0.8 | 1.4 | [12 empty] | 365 | 292 | 438 |  |  |  | 365 | 292 | 438 | [20 empty] | 67 | 67 | 67 | 171-174, 184-195, eigene Berechnungen | 171-174, 184-195, eigene Berechnungen | 171-174, 184-195, eigene Berechnungen |  | 171-174, 184-195, eigene Berechnungen | 171-174, 184-195, eigene Berechnungen | 171-174, 184-195, eigene Berechnungen | 171-174, 184-195, eigene Berechnungen | 171-174, 184-195, eigene Berechnungen | 171-174, 184-195, eigene Berechnungen | 171-174, 184-195, eigene Berechnungen |  |  | 171-174, 184-195, eigene Berechnungen | 171-174, 184-195, eigene Berechnungen |  | 171-174, 184-195, eigene Berechnungen
Belüftung gesamt | Lüftungsanlagen | Fahrzeugbau | Fzb_LA | Industrie | 0 | 2035 | 1 | 0 | 0 | 1.2644 | 14.2499 | 46.107 | 28.231 | 14.5406 | 46.107 | 0.8066 | 0 | 15.696 | 7.2594 | 1.2644 | 15.696 | 21.7782 | 10.7474 | 36.297 | 7.2594 | 1.2644 | 15.696 | 21.7782 | 10.7474 | 36.297 | 28.231 | 14.5406 | 46.107 | 0.8066 | 0 | 15.696 | 7.2594 | 1.2644 | 15.696 | 21.7782 | 10.7474 | 36.297 | 7.2594 | 1.2644 | 15.696 | 21.7782 | 10.7474 | 36.297 | 28.231 | 14.5406 | 46.107 | 0.8066 | 0 | 15.696 | 7.2594 | 1.2644 | 15.696 | 21.7782 | 10.7474 | 36.297 | 7.2594 | 1.2644 | 15.696 | 21.7782 | 10.7474 | 36.297 |  | 0 | 14.7877 | 36.297 | 8.2186 | 12.099 | 16.677 | 13% | 15% | 17% |  | 50% | 40% | 60% | 24% | 19% | 29% | 24% | 19% | 29% | 50% | 40% | 60% | 24% | 19% | 29% | 24% | 19% | 29% | 50% | 40% | 60% | 24% | 19% | 29% | 24% | 19% | 29% | 19% | 32.67% | 60% | 1201% | 2635% | 5886% | 29.0812 | 41.1366 | 45.1696 | 46% | 51% | 56% | 80.66 | 63.22 | 98.1 | [6 empty] | 1.1 | 0.8 | 1.4 | [12 empty] | 365 | 292 | 438 |  |  |  | 365 | 292 | 438 | [20 empty] | 67 | 67 | 67 | 171-174, 184-195, eigene Berechnungen | 171-174, 184-195, eigene Berechnungen | 171-174, 184-195, eigene Berechnungen |  | 171-174, 184-195, eigene Berechnungen | 171-174, 184-195, eigene Berechnungen | 171-174, 184-195, eigene Berechnungen | 171-174, 184-195, eigene Berechnungen | 171-174, 184-195, eigene Berechnungen | 171-174, 184-195, eigene Berechnungen | 171-174, 184-195, eigene Berechnungen |  |  | 171-174, 184-195, eigene Berechnungen | 171-174, 184-195, eigene Berechnungen |  | 171-174, 184-195, eigene Berechnungen
Belüftung gesamt | Lüftungsanlagen | Fahrzeugbau | Fzb_LA | Industrie | 0 | 2040 | 1 | 0 | 0 | 1.2876 | 14.5114 | 46.953 | 28.749 | 14.8074 | 46.953 | 0.8214 | 0 | 15.984 | 7.3926 | 1.2876 | 15.984 | 22.1778 | 10.9446 | 36.963 | 7.3926 | 1.2876 | 15.984 | 22.1778 | 10.9446 | 36.963 | 28.749 | 14.8074 | 46.953 | 0.8214 | 0 | 15.984 | 7.3926 | 1.2876 | 15.984 | 22.1778 | 10.9446 | 36.963 | 7.3926 | 1.2876 | 15.984 | 22.1778 | 10.9446 | 36.963 | 28.749 | 14.8074 | 46.953 | 0.8214 | 0 | 15.984 | 7.3926 | 1.2876 | 15.984 | 22.1778 | 10.9446 | 36.963 | 7.3926 | 1.2876 | 15.984 | 22.1778 | 10.9446 | 36.963 |  | 0 | 15.059 | 36.963 | 8.3694 | 12.321 | 16.983 | 13% | 15% | 17% |  | 50% | 40% | 60% | 24% | 19% | 29% | 24% | 19% | 29% | 50% | 40% | 60% | 24% | 19% | 29% | 24% | 19% | 29% | 50% | 40% | 60% | 24% | 19% | 29% | 24% | 19% | 29% | 19% | 32.67% | 60% | 1223% | 2683% | 5994% | 29.6148 | 41.8914 | 45.9984 | 46% | 51% | 56% | 82.14 | 64.38 | 99.9 | [6 empty] | 1.1 | 0.8 | 1.4 | [12 empty] | 365 | 292 | 438 |  |  |  | 365 | 292 | 438 | [20 empty] | 67 | 67 | 67 | 171-174, 184-195, eigene Berechnungen | 171-174, 184-195, eigene Berechnungen | 171-174, 184-195, eigene Berechnungen |  | 171-174, 184-195, eigene Berechnungen | 171-174, 184-195, eigene Berechnungen | 171-174, 184-195, eigene Berechnungen | 171-174, 184-195, eigene Berechnungen | 171-174, 184-195, eigene Berechnungen | 171-174, 184-195, eigene Berechnungen | 171-174, 184-195, eigene Berechnungen |  |  | 171-174, 184-195, eigene Berechnungen | 171-174, 184-195, eigene Berechnungen |  | 171-174, 184-195, eigene Berechnungen
Belüftung gesamt | Lüftungsanlagen | Fahrzeugbau | Fzb_LA | Industrie | 0 | 2045 | 1 | 0 | 0 | 1.3224 | 14.9036 | 48.222 | 29.526 | 15.2076 | 48.222 | 0.8436 | 0 | 16.416 | 7.5924 | 1.3224 | 16.416 | 22.7772 | 11.2404 | 37.962 | 7.5924 | 1.3224 | 16.416 | 22.7772 | 11.2404 | 37.962 | 29.526 | 15.2076 | 48.222 | 0.8436 | 0 | 16.416 | 7.5924 | 1.3224 | 16.416 | 22.7772 | 11.2404 | 37.962 | 7.5924 | 1.3224 | 16.416 | 22.7772 | 11.2404 | 37.962 | 29.526 | 15.2076 | 48.222 | 0.8436 | 0 | 16.416 | 7.5924 | 1.3224 | 16.416 | 22.7772 | 11.2404 | 37.962 | 7.5924 | 1.3224 | 16.416 | 22.7772 | 11.2404 | 37.962 |  | 0 | 15.466 | 37.962 | 8.5956 | 12.654 | 17.442 | 13% | 15% | 17% |  | 50% | 40% | 60% | 24% | 19% | 29% | 24% | 19% | 29% | 50% | 40% | 60% | 24% | 19% | 29% | 24% | 19% | 29% | 50% | 40% | 60% | 24% | 19% | 29% | 24% | 19% | 29% | 19% | 32.67% | 60% | 1256% | 2756% | 6156% | 30.4152 | 43.0236 | 47.2416 | 46% | 51% | 56% | 84.36 | 66.12 | 102.6 | [6 empty] | 1.1 | 0.8 | 1.4 | [12 empty] | 365 | 292 | 438 |  |  |  | 365 | 292 | 438 | [20 empty] | 67 | 67 | 67 | 171-174, 184-195, eigene Berechnungen | 171-174, 184-195, eigene Berechnungen | 171-174, 184-195, eigene Berechnungen |  | 171-174, 184-195, eigene Berechnungen | 171-174, 184-195, eigene Berechnungen | 171-174, 184-195, eigene Berechnungen | 171-174, 184-195, eigene Berechnungen | 171-174, 184-195, eigene Berechnungen | 171-174, 184-195, eigene Berechnungen | 171-174, 184-195, eigene Berechnungen |  |  | 171-174, 184-195, eigene Berechnungen | 171-174, 184-195, eigene Berechnungen |  | 171-174, 184-195, eigene Berechnungen
Belüftung gesamt | Lüftungsanlagen | Fahrzeugbau | Fzb_LA | Industrie | 0 | 2050 | 1 | 0 | 0 | 1.3456 | 15.1651 | 49.068 | 30.044 | 15.4744 | 49.068 | 0.8584 | 0 | 16.704 | 7.7256 | 1.3456 | 16.704 | 23.1768 | 11.4376 | 38.628 | 7.7256 | 1.3456 | 16.704 | 23.1768 | 11.4376 | 38.628 | 30.044 | 15.4744 | 49.068 | 0.8584 | 0 | 16.704 | 7.7256 | 1.3456 | 16.704 | 23.1768 | 11.4376 | 38.628 | 7.7256 | 1.3456 | 16.704 | 23.1768 | 11.4376 | 38.628 | 30.044 | 15.4744 | 49.068 | 0.8584 | 0 | 16.704 | 7.7256 | 1.3456 | 16.704 | 23.1768 | 11.4376 | 38.628 | 7.7256 | 1.3456 | 16.704 | 23.1768 | 11.4376 | 38.628 |  | 0 | 15.7373 | 38.628 | 8.7464 | 12.876 | 17.748 | 13% | 15% | 17% |  | 50% | 40% | 60% | 24% | 19% | 29% | 24% | 19% | 29% | 50% | 40% | 60% | 24% | 19% | 29% | 24% | 19% | 29% | 50% | 40% | 60% | 24% | 19% | 29% | 24% | 19% | 29% | 19% | 32.67% | 60% | 1278% | 2804% | 6264% | 30.9488 | 43.7784 | 48.0704 | 46% | 51% | 56% | 85.84 | 67.28 | 104.4 | [6 empty] | 1.1 | 0.8 | 1.4 | [12 empty] | 365 | 292 | 438 |  |  |  | 365 | 292 | 438 | [20 empty] | 67 | 67 | 67 | 171-174, 184-195, eigene Berechnungen | 171-174, 184-195, eigene Berechnungen | 171-174, 184-195, eigene Berechnungen |  | 171-174, 184-195, eigene Berechnungen | 171-174, 184-195, eigene Berechnungen | 171-174, 184-195, eigene Berechnungen | 171-174, 184-195, eigene Berechnungen | 171-174, 184-195, eigene Berechnungen | 171-174, 184-195, eigene Berechnungen | 171-174, 184-195, eigene Berechnungen |  |  | 171-174, 184-195, eigene Berechnungen | 171-174, 184-195, eigene Berechnungen |  | 171-174, 184-195, eigene Berechnungen
Beleuchtung | Beleuchtung | Gartenbau | Gb | GHD | 0 | 2015 | 1 | 0 | 0 | 0 | 5.3458 | 21.976 | 0 | 0 | 0 | 7.954 | 4.44 | 12.06 | 0 | 0 | 0 | 7.954 | 4.44 | 12.06 | 0 | 0 | 0 | 7.954 | 4.44 | 12.06 | 3.104 | 1.92 | 4.288 | 4.85 | 2.52 | 7.772 | 3.104 | 1.92 | 4.288 | 4.85 | 2.52 | 7.772 | 1.746 | 1.08 | 2.412 | 6.208 | 3.36 | 9.648 | 15.908 | 9.84 | 21.976 | 0 | 0 | 0 | 15.908 | 9.84 | 21.976 | 0 | 0 | 0 | 8.342 | 5.16 | 11.524 | 0 | 0 | 0.536 |  | 0 | 4.4189 | 12.06 | 0.156 | 0.2522 | 0.3484 | 1.3% | 1.3% | 1.3% |  | 0% | 0% | 0% | 0% | 0% | 0% | 0% | 0% | 0% | 16% | 16% | 16% | 16% | 16% | 16% | 9% | 9% | 9% | 82% | 82% | 82% | 82% | 82% | 82% | 43% | 43% | 43% | 0% | 27.56% | 82% | 0% | 534.6% | 2198% | 0.024 | 0.4268 | 0.8148 | 0.2% | 2.2% | 4.2% | 19.4 | 12 | 26.8 | [6 empty] | 2 | 1.6 | 2.4 | 2 | 1.6 | 2.4 | 24 |  |  | 2.6 | 1.8 | 3.4 |  |  |  | 243 | 219 | 267 |  |  |  | 243 | 219 | 267 | [20 empty] | 67 | 67 | 67 | 171-174, 184-195, eigene Berechnungen | 171-174, 184-195, eigene Berechnungen | 171-174, 184-195, eigene Berechnungen |  | 171-174, 184-195, eigene Berechnungen | 171-174, 184-195, eigene Berechnungen | 171-174, 184-195, eigene Berechnungen | 171-174, 184-195, eigene Berechnungen | 171-174, 184-195, eigene Berechnungen | 171-174, 184-195, eigene Berechnungen | 171-174, 184-195, eigene Berechnungen |  |  | 171-174, 184-195, eigene Berechnungen | 171-174, 184-195, eigene Berechnungen |  | 171-174, 184-195, eigene Berechnungen
Beleuchtung | Beleuchtung | Gartenbau | Gb | GHD | 0 | 2020 | 1 | 0 | 0 | 0 | 5.3458 | 21.976 | 0 | 0 | 0 | 7.954 | 4.44 | 12.06 | 0 | 0 | 0 | 7.954 | 4.44 | 12.06 | 0 | 0 | 0 | 7.954 | 4.44 | 12.06 | 3.104 | 1.92 | 4.288 | 4.85 | 2.52 | 7.772 | 3.104 | 1.92 | 4.288 | 4.85 | 2.52 | 7.772 | 1.746 | 1.08 | 2.412 | 6.208 | 3.36 | 9.648 | 15.908 | 9.84 | 21.976 | 0 | 0 | 0 | 15.908 | 9.84 | 21.976 | 0 | 0 | 0 | 8.342 | 5.16 | 11.524 | 0 | 0 | 0.536 |  | 0 | 4.4189 | 12.06 | 0 | 0 | 0 | 0% | 0% | 0% |  | 0% | 0% | 0% | 0% | 0% | 0% | 0% | 0% | 0% | 16% | 16% | 16% | 16% | 16% | 16% | 9% | 9% | 9% | 82% | 82% | 82% | 82% | 82% | 82% | 43% | 43% | 43% | 0% | 27.56% | 82% | 0% | 534.6% | 2198% | 3.6 | 6.402 | 6.984 | 30% | 33% | 36% | 19.4 | 12 | 26.8 | [6 empty] | 2 | 1.6 | 2.4 | 2 | 1.6 | 2.4 | 24 |  |  | 2.6 | 1.8 | 3.4 |  |  |  | 243 | 219 | 267 |  |  |  | 243 | 219 | 267 | [20 empty] | 67 | 67 | 67 | 171-174, 184-195, eigene Berechnungen | 171-174, 184-195, eigene Berechnungen | 171-174, 184-195, eigene Berechnungen |  | 171-174, 184-195, eigene Berechnungen | 171-174, 184-195, eigene Berechnungen | 171-174, 184-195, eigene Berechnungen | 171-174, 184-195, eigene Berechnungen | 171-174, 184-195, eigene Berechnungen | 171-174, 184-195, eigene Berechnungen | 171-174, 184-195, eigene Berechnungen |  |  | 171-174, 184-195, eigene Berechnungen | 171-174, 184-195, eigene Berechnungen |  | 171-174, 184-195, eigene Berechnungen
Beleuchtung | Beleuchtung | Gartenbau | Gb | GHD | 0 | 2025 | 1 | 0 | 0 | 0 | 5.3458 | 21.976 | 0 | 0 | 0 | 7.954 | 4.44 | 12.06 | 0 | 0 | 0 | 7.954 | 4.44 | 12.06 | 0 | 0 | 0 | 7.954 | 4.44 | 12.06 | 3.104 | 1.92 | 4.288 | 4.85 | 2.52 | 7.772 | 3.104 | 1.92 | 4.288 | 4.85 | 2.52 | 7.772 | 1.746 | 1.08 | 2.412 | 6.208 | 3.36 | 9.648 | 15.908 | 9.84 | 21.976 | 0 | 0 | 0 | 15.908 | 9.84 | 21.976 | 0 | 0 | 0 | 8.342 | 5.16 | 11.524 | 0 | 0 | 0.536 |  | 0 | 4.4189 | 12.06 | 0 | 0 | 0 | 0% | 0% | 0% |  | 0% | 0% | 0% | 0% | 0% | 0% | 0% | 0% | 0% | 16% | 16% | 16% | 16% | 16% | 16% | 9% | 9% | 9% | 82% | 82% | 82% | 82% | 82% | 82% | 43% | 43% | 43% | 0% | 27.56% | 82% | 0% | 534.6% | 2198% | 3.6 | 6.402 | 6.984 | 30% | 33% | 36% | 19.4 | 12 | 26.8 | [6 empty] | 2 | 1.6 | 2.4 | 2 | 1.6 | 2.4 | 24 |  |  | 2.6 | 1.8 | 3.4 |  |  |  | 243 | 219 | 267 |  |  |  | 243 | 219 | 267 | [20 empty] | 67 | 67 | 67 | 171-174, 184-195, eigene Berechnungen | 171-174, 184-195, eigene Berechnungen | 171-174, 184-195, eigene Berechnungen |  | 171-174, 184-195, eigene Berechnungen | 171-174, 184-195, eigene Berechnungen | 171-174, 184-195, eigene Berechnungen | 171-174, 184-195, eigene Berechnungen | 171-174, 184-195, eigene Berechnungen | 171-174, 184-195, eigene Berechnungen | 171-174, 184-195, eigene Berechnungen |  |  | 171-174, 184-195, eigene Berechnungen | 171-174, 184-195, eigene Berechnungen |  | 171-174, 184-195, eigene Berechnungen
Beleuchtung | Beleuchtung | Gartenbau | Gb | GHD | 0 | 2030 | 1 | 0 | 0 | 0 | 5.3458 | 21.976 | 0 | 0 | 0 | 7.954 | 4.44 | 12.06 | 0 | 0 | 0 | 7.954 | 4.44 | 12.06 | 0 | 0 | 0 | 7.954 | 4.44 | 12.06 | 3.104 | 1.92 | 4.288 | 4.85 | 2.52 | 7.772 | 3.104 | 1.92 | 4.288 | 4.85 | 2.52 | 7.772 | 1.746 | 1.08 | 2.412 | 6.208 | 3.36 | 9.648 | 15.908 | 9.84 | 21.976 | 0 | 0 | 0 | 15.908 | 9.84 | 21.976 | 0 | 0 | 0 | 8.342 | 5.16 | 11.524 | 0 | 0 | 0.536 |  | 0 | 4.4189 | 12.06 | 0 | 0 | 0 | 0% | 0% | 0% |  | 0% | 0% | 0% | 0% | 0% | 0% | 0% | 0% | 0% | 16% | 16% | 16% | 16% | 16% | 16% | 9% | 9% | 9% | 82% | 82% | 82% | 82% | 82% | 82% | 43% | 43% | 43% | 0% | 27.56% | 82% | 0% | 534.6% | 2198% | 3.6 | 6.402 | 6.984 | 30% | 33% | 36% | 19.4 | 12 | 26.8 | [6 empty] | 2 | 1.6 | 2.4 | 2 | 1.6 | 2.4 | 24 |  |  | 2.6 | 1.8 | 3.4 |  |  |  | 243 | 219 | 267 |  |  |  | 243 | 219 | 267 | [20 empty] | 67 | 67 | 67 | 171-174, 184-195, eigene Berechnungen | 171-174, 184-195, eigene Berechnungen | 171-174, 184-195, eigene Berechnungen |  | 171-174, 184-195, eigene Berechnungen | 171-174, 184-195, eigene Berechnungen | 171-174, 184-195, eigene Berechnungen | 171-174, 184-195, eigene Berechnungen | 171-174, 184-195, eigene Berechnungen | 171-174, 184-195, eigene Berechnungen | 171-174, 184-195, eigene Berechnungen |  |  | 171-174, 184-195, eigene Berechnungen | 171-174, 184-195, eigene Berechnungen |  | 171-174, 184-195, eigene Berechnungen
Beleuchtung | Beleuchtung | Gartenbau | Gb | GHD | 0 | 2035 | 1 | 0 | 0 | 0 | 5.3458 | 21.976 | 0 | 0 | 0 | 7.954 | 4.44 | 12.06 | 0 | 0 | 0 | 7.954 | 4.44 | 12.06 | 0 | 0 | 0 | 7.954 | 4.44 | 12.06 | 3.104 | 1.92 | 4.288 | 4.85 | 2.52 | 7.772 | 3.104 | 1.92 | 4.288 | 4.85 | 2.52 | 7.772 | 1.746 | 1.08 | 2.412 | 6.208 | 3.36 | 9.648 | 15.908 | 9.84 | 21.976 | 0 | 0 | 0 | 15.908 | 9.84 | 21.976 | 0 | 0 | 0 | 8.342 | 5.16 | 11.524 | 0 | 0 | 0.536 |  | 0 | 4.4189 | 12.06 | 0 | 0 | 0 | 0% | 0% | 0% |  | 0% | 0% | 0% | 0% | 0% | 0% | 0% | 0% | 0% | 16% | 16% | 16% | 16% | 16% | 16% | 9% | 9% | 9% | 82% | 82% | 82% | 82% | 82% | 82% | 43% | 43% | 43% | 0% | 27.56% | 82% | 0% | 534.6% | 2198% | 3.6 | 6.402 | 6.984 | 30% | 33% | 36% | 19.4 | 12 | 26.8 | [6 empty] | 2 | 1.6 | 2.4 | 2 | 1.6 | 2.4 | 24 |  |  | 2.6 | 1.8 | 3.4 |  |  |  | 243 | 219 | 267 |  |  |  | 243 | 219 | 267 | [20 empty] | 67 | 67 | 67 | 171-174, 184-195, eigene Berechnungen | 171-174, 184-195, eigene Berechnungen | 171-174, 184-195, eigene Berechnungen |  | 171-174, 184-195, eigene Berechnungen | 171-174, 184-195, eigene Berechnungen | 171-174, 184-195, eigene Berechnungen | 171-174, 184-195, eigene Berechnungen | 171-174, 184-195, eigene Berechnungen | 171-174, 184-195, eigene Berechnungen | 171-174, 184-195, eigene Berechnungen |  |  | 171-174, 184-195, eigene Berechnungen | 171-174, 184-195, eigene Berechnungen |  | 171-174, 184-195, eigene Berechnungen
Beleuchtung | Beleuchtung | Gartenbau | Gb | GHD | 0 | 2040 | 1 | 0 | 0 | 0 | 5.3458 | 21.976 | 0 | 0 | 0 | 7.954 | 4.44 | 12.06 | 0 | 0 | 0 | 7.954 | 4.44 | 12.06 | 0 | 0 | 0 | 7.954 | 4.44 | 12.06 | 3.104 | 1.92 | 4.288 | 4.85 | 2.52 | 7.772 | 3.104 | 1.92 | 4.288 | 4.85 | 2.52 | 7.772 | 1.746 | 1.08 | 2.412 | 6.208 | 3.36 | 9.648 | 15.908 | 9.84 | 21.976 | 0 | 0 | 0 | 15.908 | 9.84 | 21.976 | 0 | 0 | 0 | 8.342 | 5.16 | 11.524 | 0 | 0 | 0.536 |  | 0 | 4.4189 | 12.06 | 0 | 0 | 0 | 0% | 0% | 0% |  | 0% | 0% | 0% | 0% | 0% | 0% | 0% | 0% | 0% | 16% | 16% | 16% | 16% | 16% | 16% | 9% | 9% | 9% | 82% | 82% | 82% | 82% | 82% | 82% | 43% | 43% | 43% | 0% | 27.56% | 82% | 0% | 534.6% | 2198% | 3.6 | 6.402 | 6.984 | 30% | 33% | 36% | 19.4 | 12 | 26.8 | [6 empty] | 2 | 1.6 | 2.4 | 2 | 1.6 | 2.4 | 24 |  |  | 2.6 | 1.8 | 3.4 |  |  |  | 243 | 219 | 267 |  |  |  | 243 | 219 | 267 | [20 empty] | 67 | 67 | 67 | 171-174, 184-195, eigene Berechnungen | 171-174, 184-195, eigene Berechnungen | 171-174, 184-195, eigene Berechnungen |  | 171-174, 184-195, eigene Berechnungen | 171-174, 184-195, eigene Berechnungen | 171-174, 184-195, eigene Berechnungen | 171-174, 184-195, eigene Berechnungen | 171-174, 184-195, eigene Berechnungen | 171-174, 184-195, eigene Berechnungen | 171-174, 184-195, eigene Berechnungen |  |  | 171-174, 184-195, eigene Berechnungen | 171-174, 184-195, eigene Berechnungen |  | 171-174, 184-195, eigene Berechnungen
Beleuchtung | Beleuchtung | Gartenbau | Gb | GHD | 0 | 2045 | 1 | 0 | 0 | 0 | 5.3458 | 21.976 | 0 | 0 | 0 | 7.954 | 4.44 | 12.06 | 0 | 0 | 0 | 7.954 | 4.44 | 12.06 | 0 | 0 | 0 | 7.954 | 4.44 | 12.06 | 3.104 | 1.92 | 4.288 | 4.85 | 2.52 | 7.772 | 3.104 | 1.92 | 4.288 | 4.85 | 2.52 | 7.772 | 1.746 | 1.08 | 2.412 | 6.208 | 3.36 | 9.648 | 15.908 | 9.84 | 21.976 | 0 | 0 | 0 | 15.908 | 9.84 | 21.976 | 0 | 0 | 0 | 8.342 | 5.16 | 11.524 | 0 | 0 | 0.536 |  | 0 | 4.4189 | 12.06 | 0 | 0 | 0 | 0% | 0% | 0% |  | 0% | 0% | 0% | 0% | 0% | 0% | 0% | 0% | 0% | 16% | 16% | 16% | 16% | 16% | 16% | 9% | 9% | 9% | 82% | 82% | 82% | 82% | 82% | 82% | 43% | 43% | 43% | 0% | 27.56% | 82% | 0% | 534.6% | 2198% | 3.6 | 6.402 | 6.984 | 30% | 33% | 36% | 19.4 | 12 | 26.8 | [6 empty] | 2 | 1.6 | 2.4 | 2 | 1.6 | 2.4 | 24 |  |  | 2.6 | 1.8 | 3.4 |  |  |  | 243 | 219 | 267 |  |  |  | 243 | 219 | 267 | [20 empty] | 67 | 67 | 67 | 171-174, 184-195, eigene Berechnungen | 171-174, 184-195, eigene Berechnungen | 171-174, 184-195, eigene Berechnungen |  | 171-174, 184-195, eigene Berechnungen | 171-174, 184-195, eigene Berechnungen | 171-174, 184-195, eigene Berechnungen | 171-174, 184-195, eigene Berechnungen | 171-174, 184-195, eigene Berechnungen | 171-174, 184-195, eigene Berechnungen | 171-174, 184-195, eigene Berechnungen |  |  | 171-174, 184-195, eigene Berechnungen | 171-174, 184-195, eigene Berechnungen |  | 171-174, 184-195, eigene Berechnungen
Beleuchtung | Beleuchtung | Gartenbau | Gb | GHD | 0 | 2050 | 1 | 0 | 0 | 0 | 5.3458 | 21.976 | 0 | 0 | 0 | 7.954 | 4.44 | 12.06 | 0 | 0 | 0 | 7.954 | 4.44 | 12.06 | 0 | 0 | 0 | 7.954 | 4.44 | 12.06 | 3.104 | 1.92 | 4.288 | 4.85 | 2.52 | 7.772 | 3.104 | 1.92 | 4.288 | 4.85 | 2.52 | 7.772 | 1.746 | 1.08 | 2.412 | 6.208 | 3.36 | 9.648 | 15.908 | 9.84 | 21.976 | 0 | 0 | 0 | 15.908 | 9.84 | 21.976 | 0 | 0 | 0 | 8.342 | 5.16 | 11.524 | 0 | 0 | 0.536 |  | 0 | 4.4189 | 12.06 | 0 | 0 | 0 | 0% | 0% | 0% |  | 0% | 0% | 0% | 0% | 0% | 0% | 0% | 0% | 0% | 16% | 16% | 16% | 16% | 16% | 16% | 9% | 9% | 9% | 82% | 82% | 82% | 82% | 82% | 82% | 43% | 43% | 43% | 0% | 27.56% | 82% | 0% | 534.6% | 2198% | 3.6 | 6.402 | 6.984 | 30% | 33% | 36% | 19.4 | 12 | 26.8 | [6 empty] | 2 | 1.6 | 2.4 | 2 | 1.6 | 2.4 | 24 |  |  | 2.6 | 1.8 | 3.4 |  |  |  | 243 | 219 | 267 |  |  |  | 243 | 219 | 267 | [20 empty] | 67 | 67 | 67 | 171-174, 184-195, eigene Berechnungen | 171-174, 184-195, eigene Berechnungen | 171-174, 184-195, eigene Berechnungen |  | 171-174, 184-195, eigene Berechnungen | 171-174, 184-195, eigene Berechnungen | 171-174, 184-195, eigene Berechnungen | 171-174, 184-195, eigene Berechnungen | 171-174, 184-195, eigene Berechnungen | 171-174, 184-195, eigene Berechnungen | 171-174, 184-195, eigene Berechnungen |  |  | 171-174, 184-195, eigene Berechnungen | 171-174, 184-195, eigene Berechnungen |  | 171-174, 184-195, eigene Berechnungen
Klimaanlagen | Klimatisierungsanlagen | Gastronomie | Gast_KA | GHD | 0 | 2015 | 1 | 0 | 0 | 0 | 12.3767 | 71.6 | 42.3 | 20.6 | 71.6 | 4.23 | 0 | 28.64 | 42.3 | 20.6 | 71.6 | 4.23 | 0 | 28.64 | 5.64 | 0 | 16.11 | 40.89 | 21.63 | 64.44 | 9.87 | 2.06 | 21.48 | 36.66 | 18.54 | 60.86 | 9.87 | 2.06 | 21.48 | 36.66 | 18.54 | 60.86 | 1.41 | 0 | 10.74 | 45.12 | 24.72 | 64.44 | 0 | 0 | 0 | 46.53 | 30.9 | 64.44 | 0 | 0 | 0 | 46.53 | 30.9 | 64.44 | 0 | 0 | 0 | 46.53 | 30.9 | 64.44 |  | 0 | 34.1533 | 64.44 | 5.15 | 7.05 | 8.95 | 5% | 5% | 5% |  | 30% | 20% | 40% | 30% | 20% | 40% | 4% | 0% | 9% | 7% | 2% | 12% | 7% | 2% | 12% | 1% | 0% | 6% | 0% | 0% | 0% | 0% | 0% | 0% | 0% | 0% | 0% | 0% | 8.778% | 40% | 0% | 1238% | 7160% | 47.38 | 71.91 | 78.96 | 46% | 51% | 56% | 141 | 103 | 179 | [6 empty] | 0.11 | 0.04 | 0.18 | [12 empty] | 365 | 292 | 438 |  |  |  | 365 | 292 | 438 | [20 empty] | 67 | 67 | 67 | 171-174, 184-195, eigene Berechnungen | 171-174, 184-195, eigene Berechnungen | 171-174, 184-195, eigene Berechnungen |  | 171-174, 184-195, eigene Berechnungen | 171-174, 184-195, eigene Berechnungen | 171-174, 184-195, eigene Berechnungen | 171-174, 184-195, eigene Berechnungen | 171-174, 184-195, eigene Berechnungen | 171-174, 184-195, eigene Berechnungen | 171-174, 184-195, eigene Berechnungen |  |  | 171-174, 184-195, eigene Berechnungen | 171-174, 184-195, eigene Berechnungen |  | 171-174, 184-195, eigene Berechnungen
Klimaanlagen | Klimatisierungsanlagen | Gastronomie | Gast_KA | GHD | 0 | 2020 | 1 | 0 | 0 | 0 | 14.2332 | 82.34 | 48.645 | 23.69 | 82.34 | 4.8645 | 0 | 32.936 | 48.645 | 23.69 | 82.34 | 4.8645 | 0 | 32.936 | 6.486 | 0 | 18.5265 | 47.0235 | 24.8745 | 74.106 | 11.3505 | 2.369 | 24.702 | 42.159 | 21.321 | 69.989 | 11.3505 | 2.369 | 24.702 | 42.159 | 21.321 | 69.989 | 1.6215 | 0 | 12.351 | 51.888 | 28.428 | 74.106 | 0 | 0 | 0 | 53.5095 | 35.535 | 74.106 | 0 | 0 | 0 | 53.5095 | 35.535 | 74.106 | 0 | 0 | 0 | 53.5095 | 35.535 | 74.106 |  | 0 | 39.2763 | 74.106 | 5.9225 | 8.1075 | 10.2925 | 5% | 5% | 5% |  | 30% | 20% | 40% | 30% | 20% | 40% | 4% | 0% | 9% | 7% | 2% | 12% | 7% | 2% | 12% | 1% | 0% | 6% | 0% | 0% | 0% | 0% | 0% | 0% | 0% | 0% | 0% | 0% | 8.778% | 40% | 0% | 1423% | 8234% | 43.8265 | 66.4815 | 72.9675 | 37% | 41% | 45% | 162.15 | 118.45 | 205.85 | [6 empty] | 0.11 | 0.04 | 0.18 | [12 empty] | 365 | 292 | 438 |  |  |  | 365 | 292 | 438 | [20 empty] | 67 | 67 | 67 | 171-174, 184-195, eigene Berechnungen | 171-174, 184-195, eigene Berechnungen | 171-174, 184-195, eigene Berechnungen |  | 171-174, 184-195, eigene Berechnungen | 171-174, 184-195, eigene Berechnungen | 171-174, 184-195, eigene Berechnungen | 171-174, 184-195, eigene Berechnungen | 171-174, 184-195, eigene Berechnungen | 171-174, 184-195, eigene Berechnungen | 171-174, 184-195, eigene Berechnungen |  |  | 171-174, 184-195, eigene Berechnungen | 171-174, 184-195, eigene Berechnungen |  | 171-174, 184-195, eigene Berechnungen
Klimaanlagen | Klimatisierungsanlagen | Gastronomie | Gast_KA | GHD | 0 | 2025 | 1 | 0 | 0 | 0 | 16.3372 | 94.512 | 55.836 | 27.192 | 94.512 | 5.5836 | 0 | 37.8048 | 55.836 | 27.192 | 94.512 | 5.5836 | 0 | 37.8048 | 7.4448 | 0 | 21.2652 | 53.9748 | 28.5516 | 85.0608 | 13.0284 | 2.7192 | 28.3536 | 48.3912 | 24.4728 | 80.3352 | 13.0284 | 2.7192 | 28.3536 | 48.3912 | 24.4728 | 80.3352 | 1.8612 | 0 | 14.1768 | 59.5584 | 32.6304 | 85.0608 | 0 | 0 | 0 | 61.4196 | 40.788 | 85.0608 | 0 | 0 | 0 | 61.4196 | 40.788 | 85.0608 | 0 | 0 | 0 | 61.4196 | 40.788 | 85.0608 |  | 0 | 45.0824 | 85.0608 | 6.798 | 9.306 | 11.814 | 5% | 5% | 5% |  | 30% | 20% | 40% | 30% | 20% | 40% | 4% | 0% | 9% | 7% | 2% | 12% | 7% | 2% | 12% | 1% | 0% | 6% | 0% | 0% | 0% | 0% | 0% | 0% | 0% | 0% | 0% | 0% | 8.778% | 40% | 0% | 1634% | 9451% | 50.3052 | 76.3092 | 83.754 | 37% | 41% | 45% | 186.12 | 135.96 | 236.28 | [6 empty] | 0.11 | 0.04 | 0.18 | [12 empty] | 365 | 292 | 438 |  |  |  | 365 | 292 | 438 | [20 empty] | 67 | 67 | 67 | 171-174, 184-195, eigene Berechnungen | 171-174, 184-195, eigene Berechnungen | 171-174, 184-195, eigene Berechnungen |  | 171-174, 184-195, eigene Berechnungen | 171-174, 184-195, eigene Berechnungen | 171-174, 184-195, eigene Berechnungen | 171-174, 184-195, eigene Berechnungen | 171-174, 184-195, eigene Berechnungen | 171-174, 184-195, eigene Berechnungen | 171-174, 184-195, eigene Berechnungen |  |  | 171-174, 184-195, eigene Berechnungen | 171-174, 184-195, eigene Berechnungen |  | 171-174, 184-195, eigene Berechnungen
Klimaanlagen | Klimatisierungsanlagen | Gastronomie | Gast_KA | GHD | 0 | 2030 | 1 | 0 | 0 | 0 | 18.9363 | 109.548 | 64.719 | 31.518 | 109.548 | 6.4719 | 0 | 43.8192 | 64.719 | 31.518 | 109.548 | 6.4719 | 0 | 43.8192 | 8.6292 | 0 | 24.6483 | 62.5617 | 33.0939 | 98.5932 | 15.1011 | 3.1518 | 32.8644 | 56.0898 | 28.3662 | 93.1158 | 15.1011 | 3.1518 | 32.8644 | 56.0898 | 28.3662 | 93.1158 | 2.1573 | 0 | 16.4322 | 69.0336 | 37.8216 | 98.5932 | 0 | 0 | 0 | 71.1909 | 47.277 | 98.5932 | 0 | 0 | 0 | 71.1909 | 47.277 | 98.5932 | 0 | 0 | 0 | 71.1909 | 47.277 | 98.5932 |  | 0 | 52.2546 | 98.5932 | 7.8795 | 10.7865 | 13.6935 | 5% | 5% | 5% |  | 30% | 20% | 40% | 30% | 20% | 40% | 4% | 0% | 9% | 7% | 2% | 12% | 7% | 2% | 12% | 1% | 0% | 6% | 0% | 0% | 0% | 0% | 0% | 0% | 0% | 0% | 0% | 0% | 8.778% | 40% | 0% | 1894% | 10955% | 58.3083 | 88.4493 | 97.0785 | 37% | 41% | 45% | 215.73 | 157.59 | 273.87 | [6 empty] | 0.11 | 0.04 | 0.18 | [12 empty] | 365 | 292 | 438 |  |  |  | 365 | 292 | 438 | [20 empty] | 67 | 67 | 67 | 171-174, 184-195, eigene Berechnungen | 171-174, 184-195, eigene Berechnungen | 171-174, 184-195, eigene Berechnungen |  | 171-174, 184-195, eigene Berechnungen | 171-174, 184-195, eigene Berechnungen | 171-174, 184-195, eigene Berechnungen | 171-174, 184-195, eigene Berechnungen | 171-174, 184-195, eigene Berechnungen | 171-174, 184-195, eigene Berechnungen | 171-174, 184-195, eigene Berechnungen |  |  | 171-174, 184-195, eigene Berechnungen | 171-174, 184-195, eigene Berechnungen |  | 171-174, 184-195, eigene Berechnungen
Klimaanlagen | Klimatisierungsanlagen | Gastronomie | Gast_KA | GHD | 0 | 2035 | 1 | 0 | 0 | 0 | 22.0305 | 127.448 | 75.294 | 36.668 | 127.448 | 7.5294 | 0 | 50.9792 | 75.294 | 36.668 | 127.448 | 7.5294 | 0 | 50.9792 | 10.0392 | 0 | 28.6758 | 72.7842 | 38.5014 | 114.7032 | 17.5686 | 3.6668 | 38.2344 | 65.2548 | 33.0012 | 108.3308 | 17.5686 | 3.6668 | 38.2344 | 65.2548 | 33.0012 | 108.3308 | 2.5098 | 0 | 19.1172 | 80.3136 | 44.0016 | 114.7032 | 0 | 0 | 0 | 82.8234 | 55.002 | 114.7032 | 0 | 0 | 0 | 82.8234 | 55.002 | 114.7032 | 0 | 0 | 0 | 82.8234 | 55.002 | 114.7032 |  | 0 | 60.7929 | 114.7032 | 9.167 | 12.549 | 15.931 | 5% | 5% | 5% |  | 30% | 20% | 40% | 30% | 20% | 40% | 4% | 0% | 9% | 7% | 2% | 12% | 7% | 2% | 12% | 1% | 0% | 6% | 0% | 0% | 0% | 0% | 0% | 0% | 0% | 0% | 0% | 0% | 8.778% | 40% | 0% | 2203% | 12745% | 67.8358 | 102.9018 | 112.941 | 37% | 41% | 45% | 250.98 | 183.34 | 318.62 | [6 empty] | 0.11 | 0.04 | 0.18 | [12 empty] | 365 | 292 | 438 |  |  |  | 365 | 292 | 438 | [20 empty] | 67 | 67 | 67 | 171-174, 184-195, eigene Berechnungen | 171-174, 184-195, eigene Berechnungen | 171-174, 184-195, eigene Berechnungen |  | 171-174, 184-195, eigene Berechnungen | 171-174, 184-195, eigene Berechnungen | 171-174, 184-195, eigene Berechnungen | 171-174, 184-195, eigene Berechnungen | 171-174, 184-195, eigene Berechnungen | 171-174, 184-195, eigene Berechnungen | 171-174, 184-195, eigene Berechnungen |  |  | 171-174, 184-195, eigene Berechnungen | 171-174, 184-195, eigene Berechnungen |  | 171-174, 184-195, eigene Berechnungen
Klimaanlagen | Klimatisierungsanlagen | Gastronomie | Gast_KA | GHD | 0 | 2040 | 1 | 0 | 0 | 0 | 25.7435 | 148.928 | 87.984 | 42.848 | 148.928 | 8.7984 | 0 | 59.5712 | 87.984 | 42.848 | 148.928 | 8.7984 | 0 | 59.5712 | 11.7312 | 0 | 33.5088 | 85.0512 | 44.9904 | 134.0352 | 20.5296 | 4.2848 | 44.6784 | 76.2528 | 38.5632 | 126.5888 | 20.5296 | 4.2848 | 44.6784 | 76.2528 | 38.5632 | 126.5888 | 2.9328 | 0 | 22.3392 | 93.8496 | 51.4176 | 134.0352 | 0 | 0 | 0 | 96.7824 | 64.272 | 134.0352 | 0 | 0 | 0 | 96.7824 | 64.272 | 134.0352 | 0 | 0 | 0 | 96.7824 | 64.272 | 134.0352 |  | 0 | 71.0389 | 134.0352 | 10.712 | 14.664 | 18.616 | 5% | 5% | 5% |  | 30% | 20% | 40% | 30% | 20% | 40% | 4% | 0% | 9% | 7% | 2% | 12% | 7% | 2% | 12% | 1% | 0% | 6% | 0% | 0% | 0% | 0% | 0% | 0% | 0% | 0% | 0% | 0% | 8.778% | 40% | 0% | 2574% | 14893% | 79.2688 | 120.2448 | 131.976 | 37% | 41% | 45% | 293.28 | 214.24 | 372.32 | [6 empty] | 0.11 | 0.04 | 0.18 | [12 empty] | 365 | 292 | 438 |  |  |  | 365 | 292 | 438 | [20 empty] | 67 | 67 | 67 | 171-174, 184-195, eigene Berechnungen | 171-174, 184-195, eigene Berechnungen | 171-174, 184-195, eigene Berechnungen |  | 171-174, 184-195, eigene Berechnungen | 171-174, 184-195, eigene Berechnungen | 171-174, 184-195, eigene Berechnungen | 171-174, 184-195, eigene Berechnungen | 171-174, 184-195, eigene Berechnungen | 171-174, 184-195, eigene Berechnungen | 171-174, 184-195, eigene Berechnungen |  |  | 171-174, 184-195, eigene Berechnungen | 171-174, 184-195, eigene Berechnungen |  | 171-174, 184-195, eigene Berechnungen
Klimaanlagen | Klimatisierungsanlagen | Gastronomie | Gast_KA | GHD | 0 | 2045 | 1 | 0 | 0 | 0 | 30.3228 | 175.42 | 103.635 | 50.47 | 175.42 | 10.3635 | 0 | 70.168 | 103.635 | 50.47 | 175.42 | 10.3635 | 0 | 70.168 | 13.818 | 0 | 39.4695 | 100.1805 | 52.9935 | 157.878 | 24.1815 | 5.047 | 52.626 | 89.817 | 45.423 | 149.107 | 24.1815 | 5.047 | 52.626 | 89.817 | 45.423 | 149.107 | 3.4545 | 0 | 26.313 | 110.544 | 60.564 | 157.878 | 0 | 0 | 0 | 113.9985 | 75.705 | 157.878 | 0 | 0 | 0 | 113.9985 | 75.705 | 157.878 | 0 | 0 | 0 | 113.9985 | 75.705 | 157.878 |  | 0 | 83.6757 | 157.878 | 12.6175 | 17.2725 | 21.9275 | 5% | 5% | 5% |  | 30% | 20% | 40% | 30% | 20% | 40% | 4% | 0% | 9% | 7% | 2% | 12% | 7% | 2% | 12% | 1% | 0% | 6% | 0% | 0% | 0% | 0% | 0% | 0% | 0% | 0% | 0% | 0% | 8.778% | 40% | 0% | 3032% | 17542% | 93.3695 | 141.6345 | 155.4525 | 37% | 41% | 45% | 345.45 | 252.35 | 438.55 | [6 empty] | 0.11 | 0.04 | 0.18 | [12 empty] | 365 | 292 | 438 |  |  |  | 365 | 292 | 438 | [20 empty] | 67 | 67 | 67 | 171-174, 184-195, eigene Berechnungen | 171-174, 184-195, eigene Berechnungen | 171-174, 184-195, eigene Berechnungen |  | 171-174, 184-195, eigene Berechnungen | 171-174, 184-195, eigene Berechnungen | 171-174, 184-195, eigene Berechnungen | 171-174, 184-195, eigene Berechnungen | 171-174, 184-195, eigene Berechnungen | 171-174, 184-195, eigene Berechnungen | 171-174, 184-195, eigene Berechnungen |  |  | 171-174, 184-195, eigene Berechnungen | 171-174, 184-195, eigene Berechnungen |  | 171-174, 184-195, eigene Berechnungen
Klimaanlagen | Klimatisierungsanlagen | Gastronomie | Gast_KA | GHD | 0 | 2050 | 1 | 0 | 0 | 0 | 35.8923 | 207.64 | 122.67 | 59.74 | 207.64 | 12.267 | 0 | 83.056 | 122.67 | 59.74 | 207.64 | 12.267 | 0 | 83.056 | 16.356 | 0 | 46.719 | 118.581 | 62.727 | 186.876 | 28.623 | 5.974 | 62.292 | 106.314 | 53.766 | 176.494 | 28.623 | 5.974 | 62.292 | 106.314 | 53.766 | 176.494 | 4.089 | 0 | 31.146 | 130.848 | 71.688 | 186.876 | 0 | 0 | 0 | 134.937 | 89.61 | 186.876 | 0 | 0 | 0 | 134.937 | 89.61 | 186.876 | 0 | 0 | 0 | 134.937 | 89.61 | 186.876 |  | 0 | 99.0447 | 186.876 | 14.935 | 20.445 | 25.955 | 5% | 5% | 5% |  | 30% | 20% | 40% | 30% | 20% | 40% | 4% | 0% | 9% | 7% | 2% | 12% | 7% | 2% | 12% | 1% | 0% | 6% | 0% | 0% | 0% | 0% | 0% | 0% | 0% | 0% | 0% | 0% | 8.778% | 40% | 0% | 3589% | 20764% | 110.519 | 167.649 | 184.005 | 37% | 41% | 45% | 408.9 | 298.7 | 519.1 | [6 empty] | 0.11 | 0.04 | 0.18 | [12 empty] | 365 | 292 | 438 |  |  |  | 365 | 292 | 438 | [20 empty] | 67 | 67 | 67 | 171-174, 184-195, eigene Berechnungen | 171-174, 184-195, eigene Berechnungen | 171-174, 184-195, eigene Berechnungen |  | 171-174, 184-195, eigene Berechnungen | 171-174, 184-195, eigene Berechnungen | 171-174, 184-195, eigene Berechnungen | 171-174, 184-195, eigene Berechnungen | 171-174, 184-195, eigene Berechnungen | 171-174, 184-195, eigene Berechnungen | 171-174, 184-195, eigene Berechnungen |  |  | 171-174, 184-195, eigene Berechnungen | 171-174, 184-195, eigene Berechnungen |  | 171-174, 184-195, eigene Berechnungen
Prozesskälte Gastronomie | KZältemaschinen | Gastronomie | Gast_KM | GHD | 0 | 2015 | 1 | 0 | 0 | 177.84 | 285.1333 | 388.7 | 305.5 | 222.3 | 388.7 | 164.5 | 119.7 | 209.3 | 305.5 | 222.3 | 388.7 | 164.5 | 119.7 | 209.3 | 244.4 | 177.84 | 310.96 | 225.6 | 164.16 | 287.04 | 305.5 | 222.3 | 388.7 | 164.5 | 119.7 | 209.3 | 305.5 | 222.3 | 388.7 | 164.5 | 119.7 | 209.3 | 244.4 | 177.84 | 310.96 | 225.6 | 164.16 | 287.04 | 305.5 | 222.3 | 388.7 | 164.5 | 119.7 | 209.3 | 305.5 | 222.3 | 388.7 | 164.5 | 119.7 | 209.3 | 244.4 | 177.84 | 310.96 | 225.6 | 164.16 | 287.04 |  | 119.7 | 184.8667 | 287.04 | 17.1 | 23.5 | 29.9 | 5% | 5% | 5% |  | 65% | 65% | 65% | 65% | 65% | 65% | 52% | 52% | 52% | 65% | 65% | 65% | 65% | 65% | 65% | 52% | 52% | 52% | 65% | 65% | 65% | 65% | 65% | 65% | 52% | 52% | 52% | 52% | 60.67% | 65% | 17784% | 28513% | 38870% | 126.54 | 192.7 | 211.5 | 37% | 41% | 45% | 470 | 342 | 598 | [6 empty] | 1.1375 | 1 | 1.9 | [12 empty] | 365 | 292 | 438 |  |  |  | 365 | 292 | 438 | [20 empty] | 67 | 67 | 67 | 171-174, 184-195, eigene Berechnungen | 171-174, 184-195, eigene Berechnungen | 171-174, 184-195, eigene Berechnungen |  | 171-174, 184-195, eigene Berechnungen | 171-174, 184-195, eigene Berechnungen | 171-174, 184-195, eigene Berechnungen | 171-174, 184-195, eigene Berechnungen | 171-174, 184-195, eigene Berechnungen | 171-174, 184-195, eigene Berechnungen | 171-174, 184-195, eigene Berechnungen |  |  | 171-174, 184-195, eigene Berechnungen | 171-174, 184-195, eigene Berechnungen |  | 171-174, 184-195, eigene Berechnungen
Prozesskälte Gastronomie | KZältemaschinen | Gastronomie | Gast_KM | GHD | 0 | 2020 | 1 | 0 | 0 | 204.516 | 327.9033 | 447.005 | 351.325 | 255.645 | 447.005 | 189.175 | 137.655 | 240.695 | 351.325 | 255.645 | 447.005 | 189.175 | 137.655 | 240.695 | 281.06 | 204.516 | 357.604 | 259.44 | 188.784 | 330.096 | 351.325 | 255.645 | 447.005 | 189.175 | 137.655 | 240.695 | 351.325 | 255.645 | 447.005 | 189.175 | 137.655 | 240.695 | 281.06 | 204.516 | 357.604 | 259.44 | 188.784 | 330.096 | 351.325 | 255.645 | 447.005 | 189.175 | 137.655 | 240.695 | 351.325 | 255.645 | 447.005 | 189.175 | 137.655 | 240.695 | 281.06 | 204.516 | 357.604 | 259.44 | 188.784 | 330.096 |  | 137.655 | 212.5967 | 330.096 | 19.665 | 27.025 | 34.385 | 5% | 5% | 5% |  | 65% | 65% | 65% | 65% | 65% | 65% | 52% | 52% | 52% | 65% | 65% | 65% | 65% | 65% | 65% | 52% | 52% | 52% | 65% | 65% | 65% | 65% | 65% | 65% | 52% | 52% | 52% | 52% | 60.67% | 65% | 20452% | 32790% | 44701% | 0 | 0 | 0 | 0% | 0% | 0% | 540.5 | 393.3 | 687.7 | [6 empty] | 1.1375 | 1 | 1.9 | [12 empty] | 365 | 292 | 438 |  |  |  | 365 | 292 | 438 | [20 empty] | 67 | 67 | 67 | 171-174, 184-195, eigene Berechnungen | 171-174, 184-195, eigene Berechnungen | 171-174, 184-195, eigene Berechnungen |  | 171-174, 184-195, eigene Berechnungen | 171-174, 184-195, eigene Berechnungen | 171-174, 184-195, eigene Berechnungen | 171-174, 184-195, eigene Berechnungen | 171-174, 184-195, eigene Berechnungen | 171-174, 184-195, eigene Berechnungen | 171-174, 184-195, eigene Berechnungen |  |  | 171-174, 184-195, eigene Berechnungen | 171-174, 184-195, eigene Berechnungen |  | 171-174, 184-195, eigene Berechnungen
Prozesskälte Gastronomie | KZältemaschinen | Gastronomie | Gast_KM | GHD | 0 | 2025 | 1 | 0 | 0 | 234.7488 | 376.376 | 513.084 | 403.26 | 293.436 | 513.084 | 217.14 | 158.004 | 276.276 | 403.26 | 293.436 | 513.084 | 217.14 | 158.004 | 276.276 | 322.608 | 234.7488 | 410.4672 | 297.792 | 216.6912 | 378.8928 | 403.26 | 293.436 | 513.084 | 217.14 | 158.004 | 276.276 | 403.26 | 293.436 | 513.084 | 217.14 | 158.004 | 276.276 | 322.608 | 234.7488 | 410.4672 | 297.792 | 216.6912 | 378.8928 | 403.26 | 293.436 | 513.084 | 217.14 | 158.004 | 276.276 | 403.26 | 293.436 | 513.084 | 217.14 | 158.004 | 276.276 | 322.608 | 234.7488 | 410.4672 | 297.792 | 216.6912 | 378.8928 |  | 158.004 | 244.024 | 378.8928 | 22.572 | 31.02 | 39.468 | 5% | 5% | 5% |  | 65% | 65% | 65% | 65% | 65% | 65% | 52% | 52% | 52% | 65% | 65% | 65% | 65% | 65% | 65% | 52% | 52% | 52% | 65% | 65% | 65% | 65% | 65% | 65% | 52% | 52% | 52% | 52% | 60.67% | 65% | 23475% | 37638% | 51308% | 0 | 0 | 0 | 0% | 0% | 0% | 620.4 | 451.44 | 789.36 | [6 empty] | 1.1375 | 1 | 1.9 | [12 empty] | 365 | 292 | 438 |  |  |  | 365 | 292 | 438 | [20 empty] | 67 | 67 | 67 | 171-174, 184-195, eigene Berechnungen | 171-174, 184-195, eigene Berechnungen | 171-174, 184-195, eigene Berechnungen |  | 171-174, 184-195, eigene Berechnungen | 171-174, 184-195, eigene Berechnungen | 171-174, 184-195, eigene Berechnungen | 171-174, 184-195, eigene Berechnungen | 171-174, 184-195, eigene Berechnungen | 171-174, 184-195, eigene Berechnungen | 171-174, 184-195, eigene Berechnungen |  |  | 171-174, 184-195, eigene Berechnungen | 171-174, 184-195, eigene Berechnungen |  | 171-174, 184-195, eigene Berechnungen
Prozesskälte Gastronomie | KZältemaschinen | Gastronomie | Gast_KM | GHD | 0 | 2030 | 1 | 0 | 0 | 272.0952 | 436.254 | 594.711 | 467.415 | 340.119 | 594.711 | 251.685 | 183.141 | 320.229 | 467.415 | 340.119 | 594.711 | 251.685 | 183.141 | 320.229 | 373.932 | 272.0952 | 475.7688 | 345.168 | 251.1648 | 439.1712 | 467.415 | 340.119 | 594.711 | 251.685 | 183.141 | 320.229 | 467.415 | 340.119 | 594.711 | 251.685 | 183.141 | 320.229 | 373.932 | 272.0952 | 475.7688 | 345.168 | 251.1648 | 439.1712 | 467.415 | 340.119 | 594.711 | 251.685 | 183.141 | 320.229 | 467.415 | 340.119 | 594.711 | 251.685 | 183.141 | 320.229 | 373.932 | 272.0952 | 475.7688 | 345.168 | 251.1648 | 439.1712 |  | 183.141 | 282.846 | 439.1712 | 26.163 | 35.955 | 45.747 | 5% | 5% | 5% |  | 65% | 65% | 65% | 65% | 65% | 65% | 52% | 52% | 52% | 65% | 65% | 65% | 65% | 65% | 65% | 52% | 52% | 52% | 65% | 65% | 65% | 65% | 65% | 65% | 52% | 52% | 52% | 52% | 60.67% | 65% | 27210% | 43625% | 59471% | 0 | 0 | 0 | 0% | 0% | 0% | 719.1 | 523.26 | 914.94 | [6 empty] | 1.1375 | 1 | 1.9 | [12 empty] | 365 | 292 | 438 |  |  |  | 365 | 292 | 438 | [20 empty] | 67 | 67 | 67 | 171-174, 184-195, eigene Berechnungen | 171-174, 184-195, eigene Berechnungen | 171-174, 184-195, eigene Berechnungen |  | 171-174, 184-195, eigene Berechnungen | 171-174, 184-195, eigene Berechnungen | 171-174, 184-195, eigene Berechnungen | 171-174, 184-195, eigene Berechnungen | 171-174, 184-195, eigene Berechnungen | 171-174, 184-195, eigene Berechnungen | 171-174, 184-195, eigene Berechnungen |  |  | 171-174, 184-195, eigene Berechnungen | 171-174, 184-195, eigene Berechnungen |  | 171-174, 184-195, eigene Berechnungen
Prozesskälte Gastronomie | KZältemaschinen | Gastronomie | Gast_KM | GHD | 0 | 2035 | 1 | 0 | 0 | 316.5552 | 507.5373 | 691.886 | 543.79 | 395.694 | 691.886 | 292.81 | 213.066 | 372.554 | 543.79 | 395.694 | 691.886 | 292.81 | 213.066 | 372.554 | 435.032 | 316.5552 | 553.5088 | 401.568 | 292.2048 | 510.9312 | 543.79 | 395.694 | 691.886 | 292.81 | 213.066 | 372.554 | 543.79 | 395.694 | 691.886 | 292.81 | 213.066 | 372.554 | 435.032 | 316.5552 | 553.5088 | 401.568 | 292.2048 | 510.9312 | 543.79 | 395.694 | 691.886 | 292.81 | 213.066 | 372.554 | 543.79 | 395.694 | 691.886 | 292.81 | 213.066 | 372.554 | 435.032 | 316.5552 | 553.5088 | 401.568 | 292.2048 | 510.9312 |  | 213.066 | 329.0627 | 510.9312 | 30.438 | 41.83 | 53.222 | 5% | 5% | 5% |  | 65% | 65% | 65% | 65% | 65% | 65% | 52% | 52% | 52% | 65% | 65% | 65% | 65% | 65% | 65% | 52% | 52% | 52% | 65% | 65% | 65% | 65% | 65% | 65% | 52% | 52% | 52% | 52% | 60.67% | 65% | 31656% | 50754% | 69189% | 0 | 0 | 0 | 0% | 0% | 0% | 836.6 | 608.76 | 1064.44 | [6 empty] | 1.1375 | 1 | 1.9 | [12 empty] | 365 | 292 | 438 |  |  |  | 365 | 292 | 438 | [20 empty] | 67 | 67 | 67 | 171-174, 184-195, eigene Berechnungen | 171-174, 184-195, eigene Berechnungen | 171-174, 184-195, eigene Berechnungen |  | 171-174, 184-195, eigene Berechnungen | 171-174, 184-195, eigene Berechnungen | 171-174, 184-195, eigene Berechnungen | 171-174, 184-195, eigene Berechnungen | 171-174, 184-195, eigene Berechnungen | 171-174, 184-195, eigene Berechnungen | 171-174, 184-195, eigene Berechnungen |  |  | 171-174, 184-195, eigene Berechnungen | 171-174, 184-195, eigene Berechnungen |  | 171-174, 184-195, eigene Berechnungen
Prozesskälte Gastronomie | KZältemaschinen | Gastronomie | Gast_KM | GHD | 0 | 2040 | 1 | 0 | 0 | 369.9072 | 593.0773 | 808.496 | 635.44 | 462.384 | 808.496 | 342.16 | 248.976 | 435.344 | 635.44 | 462.384 | 808.496 | 342.16 | 248.976 | 435.344 | 508.352 | 369.9072 | 646.7968 | 469.248 | 341.4528 | 597.0432 | 635.44 | 462.384 | 808.496 | 342.16 | 248.976 | 435.344 | 635.44 | 462.384 | 808.496 | 342.16 | 248.976 | 435.344 | 508.352 | 369.9072 | 646.7968 | 469.248 | 341.4528 | 597.0432 | 635.44 | 462.384 | 808.496 | 342.16 | 248.976 | 435.344 | 635.44 | 462.384 | 808.496 | 342.16 | 248.976 | 435.344 | 508.352 | 369.9072 | 646.7968 | 469.248 | 341.4528 | 597.0432 |  | 248.976 | 384.5227 | 597.0432 | 35.568 | 48.88 | 62.192 | 5% | 5% | 5% |  | 65% | 65% | 65% | 65% | 65% | 65% | 52% | 52% | 52% | 65% | 65% | 65% | 65% | 65% | 65% | 52% | 52% | 52% | 65% | 65% | 65% | 65% | 65% | 65% | 52% | 52% | 52% | 52% | 60.67% | 65% | 36991% | 59308% | 80850% | 0 | 0 | 0 | 0% | 0% | 0% | 977.6 | 711.36 | 1243.84 | [6 empty] | 1.1375 | 1 | 1.9 | [12 empty] | 365 | 292 | 438 |  |  |  | 365 | 292 | 438 | [20 empty] | 67 | 67 | 67 | 171-174, 184-195, eigene Berechnungen | 171-174, 184-195, eigene Berechnungen | 171-174, 184-195, eigene Berechnungen |  | 171-174, 184-195, eigene Berechnungen | 171-174, 184-195, eigene Berechnungen | 171-174, 184-195, eigene Berechnungen | 171-174, 184-195, eigene Berechnungen | 171-174, 184-195, eigene Berechnungen | 171-174, 184-195, eigene Berechnungen | 171-174, 184-195, eigene Berechnungen |  |  | 171-174, 184-195, eigene Berechnungen | 171-174, 184-195, eigene Berechnungen |  | 171-174, 184-195, eigene Berechnungen
Prozesskälte Gastronomie | KZältemaschinen | Gastronomie | Gast_KM | GHD | 0 | 2045 | 1 | 0 | 0 | 435.708 | 698.5767 | 952.315 | 748.475 | 544.635 | 952.315 | 403.025 | 293.265 | 512.785 | 748.475 | 544.635 | 952.315 | 403.025 | 293.265 | 512.785 | 598.78 | 435.708 | 761.852 | 552.72 | 402.192 | 703.248 | 748.475 | 544.635 | 952.315 | 403.025 | 293.265 | 512.785 | 748.475 | 544.635 | 952.315 | 403.025 | 293.265 | 512.785 | 598.78 | 435.708 | 761.852 | 552.72 | 402.192 | 703.248 | 748.475 | 544.635 | 952.315 | 403.025 | 293.265 | 512.785 | 748.475 | 544.635 | 952.315 | 403.025 | 293.265 | 512.785 | 598.78 | 435.708 | 761.852 | 552.72 | 402.192 | 703.248 |  | 293.265 | 452.9233 | 703.248 | 41.895 | 57.575 | 73.255 | 5% | 5% | 5% |  | 65% | 65% | 65% | 65% | 65% | 65% | 52% | 52% | 52% | 65% | 65% | 65% | 65% | 65% | 65% | 52% | 52% | 52% | 65% | 65% | 65% | 65% | 65% | 65% | 52% | 52% | 52% | 52% | 60.67% | 65% | 43571% | 69858% | 95232% | 0 | 0 | 0 | 0% | 0% | 0% | 1151.5 | 837.9 | 1465.1 | [6 empty] | 1.1375 | 1 | 1.9 | [12 empty] | 365 | 292 | 438 |  |  |  | 365 | 292 | 438 | [20 empty] | 67 | 67 | 67 | 171-174, 184-195, eigene Berechnungen | 171-174, 184-195, eigene Berechnungen | 171-174, 184-195, eigene Berechnungen |  | 171-174, 184-195, eigene Berechnungen | 171-174, 184-195, eigene Berechnungen | 171-174, 184-195, eigene Berechnungen | 171-174, 184-195, eigene Berechnungen | 171-174, 184-195, eigene Berechnungen | 171-174, 184-195, eigene Berechnungen | 171-174, 184-195, eigene Berechnungen |  |  | 171-174, 184-195, eigene Berechnungen | 171-174, 184-195, eigene Berechnungen |  | 171-174, 184-195, eigene Berechnungen
Prozesskälte Gastronomie | KZältemaschinen | Gastronomie | Gast_KM | GHD | 0 | 2050 | 1 | 0 | 0 | 515.736 | 826.8867 | 1127.23 | 885.95 | 644.67 | 1127.23 | 477.05 | 347.13 | 606.97 | 885.95 | 644.67 | 1127.23 | 477.05 | 347.13 | 606.97 | 708.76 | 515.736 | 901.784 | 654.24 | 476.064 | 832.416 | 885.95 | 644.67 | 1127.23 | 477.05 | 347.13 | 606.97 | 885.95 | 644.67 | 1127.23 | 477.05 | 347.13 | 606.97 | 708.76 | 515.736 | 901.784 | 654.24 | 476.064 | 832.416 | 885.95 | 644.67 | 1127.23 | 477.05 | 347.13 | 606.97 | 885.95 | 644.67 | 1127.23 | 477.05 | 347.13 | 606.97 | 708.76 | 515.736 | 901.784 | 654.24 | 476.064 | 832.416 |  | 347.13 | 536.1133 | 832.416 | 49.59 | 68.15 | 86.71 | 5% | 5% | 5% |  | 65% | 65% | 65% | 65% | 65% | 65% | 52% | 52% | 52% | 65% | 65% | 65% | 65% | 65% | 65% | 52% | 52% | 52% | 65% | 65% | 65% | 65% | 65% | 65% | 52% | 52% | 52% | 52% | 60.67% | 65% | 51574% | 82689% | 112723% | 0 | 0 | 0 | 0% | 0% | 0% | 1363 | 991.8 | 1734.2 | [6 empty] | 1.1375 | 1 | 1.9 | [12 empty] | 365 | 292 | 438 |  |  |  | 365 | 292 | 438 | [20 empty] | 67 | 67 | 67 | 171-174, 184-195, eigene Berechnungen | 171-174, 184-195, eigene Berechnungen | 171-174, 184-195, eigene Berechnungen |  | 171-174, 184-195, eigene Berechnungen | 171-174, 184-195, eigene Berechnungen | 171-174, 184-195, eigene Berechnungen | 171-174, 184-195, eigene Berechnungen | 171-174, 184-195, eigene Berechnungen | 171-174, 184-195, eigene Berechnungen | 171-174, 184-195, eigene Berechnungen |  |  | 171-174, 184-195, eigene Berechnungen | 171-174, 184-195, eigene Berechnungen |  | 171-174, 184-195, eigene Berechnungen
Belüftung gesamt | Lüftungsanlagen | Gastronomie | Gast_LA | GHD | 0 | 2015 | 1 | 0 | 0 | 13.5 | 33.7333 | 60.9 | 35.2 | 16.5 | 60.9 | 0 | 0 | 0 | 35.2 | 16.5 | 60.9 | 0 | 0 | 0 | 30.8 | 13.5 | 55.1 | 0 | 0 | 0 | 35.2 | 16.5 | 60.9 | 0 | 0 | 0 | 35.2 | 16.5 | 60.9 | 0 | 0 | 0 | 30.8 | 13.5 | 55.1 | 0 | 0 | 0 | 35.2 | 16.5 | 60.9 | 0 | 0 | 0 | 35.2 | 16.5 | 60.9 | 0 | 0 | 0 | 30.8 | 13.5 | 55.1 | 0 | 0 | 0 |  | 0 | 0 | 0 | 3.75 | 5.5 | 7.25 | 5% | 5% | 5% |  | 32% | 22% | 42% | 32% | 22% | 42% | 28% | 18% | 38% | 32% | 22% | 42% | 32% | 22% | 42% | 28% | 18% | 38% | 32% | 22% | 42% | 32% | 22% | 42% | 28% | 18% | 38% | 18% | 30.67% | 42% | 1350% | 3373% | 6090% | 0 | 0 | 0 | 0% | 0% | 0% | 110 | 75 | 145 | [6 empty] | 0.5 | 0.4 | 0.6 | [12 empty] | 365 | 292 | 438 |  |  |  | 365 | 292 | 438 | [20 empty] | 67 | 67 | 67 | 171-174, 184-195, eigene Berechnungen | 171-174, 184-195, eigene Berechnungen | 171-174, 184-195, eigene Berechnungen |  | 171-174, 184-195, eigene Berechnungen | 171-174, 184-195, eigene Berechnungen | 171-174, 184-195, eigene Berechnungen | 171-174, 184-195, eigene Berechnungen | 171-174, 184-195, eigene Berechnungen | 171-174, 184-195, eigene Berechnungen | 171-174, 184-195, eigene Berechnungen |  |  | 171-174, 184-195, eigene Berechnungen | 171-174, 184-195, eigene Berechnungen |  | 171-174, 184-195, eigene Berechnungen
Belüftung gesamt | Lüftungsanlagen | Gastronomie | Gast_LA | GHD | 0 | 2020 | 1 | 0 | 0 | 15.525 | 38.7933 | 70.035 | 40.48 | 18.975 | 70.035 | 0 | 0 | 0 | 40.48 | 18.975 | 70.035 | 0 | 0 | 0 | 35.42 | 15.525 | 63.365 | 0 | 0 | 0 | 40.48 | 18.975 | 70.035 | 0 | 0 | 0 | 40.48 | 18.975 | 70.035 | 0 | 0 | 0 | 35.42 | 15.525 | 63.365 | 0 | 0 | 0 | 40.48 | 18.975 | 70.035 | 0 | 0 | 0 | 40.48 | 18.975 | 70.035 | 0 | 0 | 0 | 35.42 | 15.525 | 63.365 | 0 | 0 | 0 |  | 0 | 0 | 0 | 4.3125 | 6.325 | 8.3375 | 5% | 5% | 5% |  | 32% | 22% | 42% | 32% | 22% | 42% | 28% | 18% | 38% | 32% | 22% | 42% | 32% | 22% | 42% | 28% | 18% | 38% | 32% | 22% | 42% | 32% | 22% | 42% | 28% | 18% | 38% | 18% | 30.67% | 42% | 1552% | 3879% | 7004% | 0.1725 | 2.783 | 5.313 | 0.2% | 2.2% | 4.2% | 126.5 | 86.25 | 166.75 | [6 empty] | 0.5 | 0.4 | 0.6 | [12 empty] | 365 | 292 | 438 |  |  |  | 365 | 292 | 438 | [20 empty] | 67 | 67 | 67 | 171-174, 184-195, eigene Berechnungen | 171-174, 184-195, eigene Berechnungen | 171-174, 184-195, eigene Berechnungen |  | 171-174, 184-195, eigene Berechnungen | 171-174, 184-195, eigene Berechnungen | 171-174, 184-195, eigene Berechnungen | 171-174, 184-195, eigene Berechnungen | 171-174, 184-195, eigene Berechnungen | 171-174, 184-195, eigene Berechnungen | 171-174, 184-195, eigene Berechnungen |  |  | 171-174, 184-195, eigene Berechnungen | 171-174, 184-195, eigene Berechnungen |  | 171-174, 184-195, eigene Berechnungen
Belüftung gesamt | Lüftungsanlagen | Gastronomie | Gast_LA | GHD | 0 | 2025 | 1 | 0 | 0 | 17.82 | 44.528 | 80.388 | 46.464 | 21.78 | 80.388 | 0 | 0 | 0 | 46.464 | 21.78 | 80.388 | 0 | 0 | 0 | 40.656 | 17.82 | 72.732 | 0 | 0 | 0 | 46.464 | 21.78 | 80.388 | 0 | 0 | 0 | 46.464 | 21.78 | 80.388 | 0 | 0 | 0 | 40.656 | 17.82 | 72.732 | 0 | 0 | 0 | 46.464 | 21.78 | 80.388 | 0 | 0 | 0 | 46.464 | 21.78 | 80.388 | 0 | 0 | 0 | 40.656 | 17.82 | 72.732 | 0 | 0 | 0 |  | 0 | 0 | 0 | 4.95 | 7.26 | 9.57 | 5% | 5% | 5% |  | 32% | 22% | 42% | 32% | 22% | 42% | 28% | 18% | 38% | 32% | 22% | 42% | 32% | 22% | 42% | 28% | 18% | 38% | 32% | 22% | 42% | 32% | 22% | 42% | 28% | 18% | 38% | 18% | 30.67% | 42% | 1782% | 4453% | 8039% | 0.198 | 3.1944 | 6.0984 | 0.2% | 2.2% | 4.2% | 145.2 | 99 | 191.4 | [6 empty] | 0.5 | 0.4 | 0.6 | [12 empty] | 365 | 292 | 438 |  |  |  | 365 | 292 | 438 | [20 empty] | 67 | 67 | 67 | 171-174, 184-195, eigene Berechnungen | 171-174, 184-195, eigene Berechnungen | 171-174, 184-195, eigene Berechnungen |  | 171-174, 184-195, eigene Berechnungen | 171-174, 184-195, eigene Berechnungen | 171-174, 184-195, eigene Berechnungen | 171-174, 184-195, eigene Berechnungen | 171-174, 184-195, eigene Berechnungen | 171-174, 184-195, eigene Berechnungen | 171-174, 184-195, eigene Berechnungen |  |  | 171-174, 184-195, eigene Berechnungen | 171-174, 184-195, eigene Berechnungen |  | 171-174, 184-195, eigene Berechnungen
Belüftung gesamt | Lüftungsanlagen | Gastronomie | Gast_LA | GHD | 0 | 2030 | 1 | 0 | 0 | 20.655 | 51.612 | 93.177 | 53.856 | 25.245 | 93.177 | 0 | 0 | 0 | 53.856 | 25.245 | 93.177 | 0 | 0 | 0 | 47.124 | 20.655 | 84.303 | 0 | 0 | 0 | 53.856 | 25.245 | 93.177 | 0 | 0 | 0 | 53.856 | 25.245 | 93.177 | 0 | 0 | 0 | 47.124 | 20.655 | 84.303 | 0 | 0 | 0 | 53.856 | 25.245 | 93.177 | 0 | 0 | 0 | 53.856 | 25.245 | 93.177 | 0 | 0 | 0 | 47.124 | 20.655 | 84.303 | 0 | 0 | 0 |  | 0 | 0 | 0 | 5.7375 | 8.415 | 11.0925 | 5% | 5% | 5% |  | 32% | 22% | 42% | 32% | 22% | 42% | 28% | 18% | 38% | 32% | 22% | 42% | 32% | 22% | 42% | 28% | 18% | 38% | 32% | 22% | 42% | 32% | 22% | 42% | 28% | 18% | 38% | 18% | 30.67% | 42% | 2065% | 5161% | 9318% | 0.2295 | 3.7026 | 7.0686 | 0.2% | 2.2% | 4.2% | 168.3 | 114.75 | 221.85 | [6 empty] | 0.5 | 0.4 | 0.6 | [12 empty] | 365 | 292 | 438 |  |  |  | 365 | 292 | 438 | [20 empty] | 67 | 67 | 67 | 171-174, 184-195, eigene Berechnungen | 171-174, 184-195, eigene Berechnungen | 171-174, 184-195, eigene Berechnungen |  | 171-174, 184-195, eigene Berechnungen | 171-174, 184-195, eigene Berechnungen | 171-174, 184-195, eigene Berechnungen | 171-174, 184-195, eigene Berechnungen | 171-174, 184-195, eigene Berechnungen | 171-174, 184-195, eigene Berechnungen | 171-174, 184-195, eigene Berechnungen |  |  | 171-174, 184-195, eigene Berechnungen | 171-174, 184-195, eigene Berechnungen |  | 171-174, 184-195, eigene Berechnungen
Belüftung gesamt | Lüftungsanlagen | Gastronomie | Gast_LA | GHD | 0 | 2035 | 1 | 0 | 0 | 24.03 | 60.0453 | 108.402 | 62.656 | 29.37 | 108.402 | 0 | 0 | 0 | 62.656 | 29.37 | 108.402 | 0 | 0 | 0 | 54.824 | 24.03 | 98.078 | 0 | 0 | 0 | 62.656 | 29.37 | 108.402 | 0 | 0 | 0 | 62.656 | 29.37 | 108.402 | 0 | 0 | 0 | 54.824 | 24.03 | 98.078 | 0 | 0 | 0 | 62.656 | 29.37 | 108.402 | 0 | 0 | 0 | 62.656 | 29.37 | 108.402 | 0 | 0 | 0 | 54.824 | 24.03 | 98.078 | 0 | 0 | 0 |  | 0 | 0 | 0 | 6.675 | 9.79 | 12.905 | 5% | 5% | 5% |  | 32% | 22% | 42% | 32% | 22% | 42% | 28% | 18% | 38% | 32% | 22% | 42% | 32% | 22% | 42% | 28% | 18% | 38% | 32% | 22% | 42% | 32% | 22% | 42% | 28% | 18% | 38% | 18% | 30.67% | 42% | 2403% | 6005% | 10840% | 0.267 | 4.3076 | 8.2236 | 0.2% | 2.2% | 4.2% | 195.8 | 133.5 | 258.1 | [6 empty] | 0.5 | 0.4 | 0.6 | [12 empty] | 365 | 292 | 438 |  |  |  | 365 | 292 | 438 | [20 empty] | 67 | 67 | 67 | 171-174, 184-195, eigene Berechnungen | 171-174, 184-195, eigene Berechnungen | 171-174, 184-195, eigene Berechnungen |  | 171-174, 184-195, eigene Berechnungen | 171-174, 184-195, eigene Berechnungen | 171-174, 184-195, eigene Berechnungen | 171-174, 184-195, eigene Berechnungen | 171-174, 184-195, eigene Berechnungen | 171-174, 184-195, eigene Berechnungen | 171-174, 184-195, eigene Berechnungen |  |  | 171-174, 184-195, eigene Berechnungen | 171-174, 184-195, eigene Berechnungen |  | 171-174, 184-195, eigene Berechnungen
Belüftung gesamt | Lüftungsanlagen | Gastronomie | Gast_LA | GHD | 0 | 2040 | 1 | 0 | 0 | 28.08 | 70.1653 | 126.672 | 73.216 | 34.32 | 126.672 | 0 | 0 | 0 | 73.216 | 34.32 | 126.672 | 0 | 0 | 0 | 64.064 | 28.08 | 114.608 | 0 | 0 | 0 | 73.216 | 34.32 | 126.672 | 0 | 0 | 0 | 73.216 | 34.32 | 126.672 | 0 | 0 | 0 | 64.064 | 28.08 | 114.608 | 0 | 0 | 0 | 73.216 | 34.32 | 126.672 | 0 | 0 | 0 | 73.216 | 34.32 | 126.672 | 0 | 0 | 0 | 64.064 | 28.08 | 114.608 | 0 | 0 | 0 |  | 0 | 0 | 0 | 7.8 | 11.44 | 15.08 | 5% | 5% | 5% |  | 32% | 22% | 42% | 32% | 22% | 42% | 28% | 18% | 38% | 32% | 22% | 42% | 32% | 22% | 42% | 28% | 18% | 38% | 32% | 22% | 42% | 32% | 22% | 42% | 28% | 18% | 38% | 18% | 30.67% | 42% | 2808% | 7017% | 12667% | 0.312 | 5.0336 | 9.6096 | 0.2% | 2.2% | 4.2% | 228.8 | 156 | 301.6 | [6 empty] | 0.5 | 0.4 | 0.6 | [12 empty] | 365 | 292 | 438 |  |  |  | 365 | 292 | 438 | [20 empty] | 67 | 67 | 67 | 171-174, 184-195, eigene Berechnungen | 171-174, 184-195, eigene Berechnungen | 171-174, 184-195, eigene Berechnungen |  | 171-174, 184-195, eigene Berechnungen | 171-174, 184-195, eigene Berechnungen | 171-174, 184-195, eigene Berechnungen | 171-174, 184-195, eigene Berechnungen | 171-174, 184-195, eigene Berechnungen | 171-174, 184-195, eigene Berechnungen | 171-174, 184-195, eigene Berechnungen |  |  | 171-174, 184-195, eigene Berechnungen | 171-174, 184-195, eigene Berechnungen |  | 171-174, 184-195, eigene Berechnungen
Belüftung gesamt | Lüftungsanlagen | Gastronomie | Gast_LA | GHD | 0 | 2045 | 1 | 0 | 0 | 33.075 | 82.6467 | 149.205 | 86.24 | 40.425 | 149.205 | 0 | 0 | 0 | 86.24 | 40.425 | 149.205 | 0 | 0 | 0 | 75.46 | 33.075 | 134.995 | 0 | 0 | 0 | 86.24 | 40.425 | 149.205 | 0 | 0 | 0 | 86.24 | 40.425 | 149.205 | 0 | 0 | 0 | 75.46 | 33.075 | 134.995 | 0 | 0 | 0 | 86.24 | 40.425 | 149.205 | 0 | 0 | 0 | 86.24 | 40.425 | 149.205 | 0 | 0 | 0 | 75.46 | 33.075 | 134.995 | 0 | 0 | 0 |  | 0 | 0 | 0 | 9.1875 | 13.475 | 17.7625 | 5% | 5% | 5% |  | 32% | 22% | 42% | 32% | 22% | 42% | 28% | 18% | 38% | 32% | 22% | 42% | 32% | 22% | 42% | 28% | 18% | 38% | 32% | 22% | 42% | 32% | 22% | 42% | 28% | 18% | 38% | 18% | 30.67% | 42% | 3307% | 8265% | 14920% | 0.3675 | 5.929 | 11.319 | 0.2% | 2.2% | 4.2% | 269.5 | 183.75 | 355.25 | [6 empty] | 0.5 | 0.4 | 0.6 | [12 empty] | 365 | 292 | 438 |  |  |  | 365 | 292 | 438 | [20 empty] | 67 | 67 | 67 | 171-174, 184-195, eigene Berechnungen | 171-174, 184-195, eigene Berechnungen | 171-174, 184-195, eigene Berechnungen |  | 171-174, 184-195, eigene Berechnungen | 171-174, 184-195, eigene Berechnungen | 171-174, 184-195, eigene Berechnungen | 171-174, 184-195, eigene Berechnungen | 171-174, 184-195, eigene Berechnungen | 171-174, 184-195, eigene Berechnungen | 171-174, 184-195, eigene Berechnungen |  |  | 171-174, 184-195, eigene Berechnungen | 171-174, 184-195, eigene Berechnungen |  | 171-174, 184-195, eigene Berechnungen
Belüftung gesamt | Lüftungsanlagen | Gastronomie | Gast_LA | GHD | 0 | 2050 | 1 | 0 | 0 | 39.15 | 97.8267 | 176.61 | 102.08 | 47.85 | 176.61 | 0 | 0 | 0 | 102.08 | 47.85 | 176.61 | 0 | 0 | 0 | 89.32 | 39.15 | 159.79 | 0 | 0 | 0 | 102.08 | 47.85 | 176.61 | 0 | 0 | 0 | 102.08 | 47.85 | 176.61 | 0 | 0 | 0 | 89.32 | 39.15 | 159.79 | 0 | 0 | 0 | 102.08 | 47.85 | 176.61 | 0 | 0 | 0 | 102.08 | 47.85 | 176.61 | 0 | 0 | 0 | 89.32 | 39.15 | 159.79 | 0 | 0 | 0 |  | 0 | 0 | 0 | 10.875 | 15.95 | 21.025 | 5% | 5% | 5% |  | 32% | 22% | 42% | 32% | 22% | 42% | 28% | 18% | 38% | 32% | 22% | 42% | 32% | 22% | 42% | 28% | 18% | 38% | 32% | 22% | 42% | 32% | 22% | 42% | 28% | 18% | 38% | 18% | 30.67% | 42% | 3915% | 9783% | 17661% | 0.435 | 7.018 | 13.398 | 0.2% | 2.2% | 4.2% | 319 | 217.5 | 420.5 | [6 empty] | 0.5 | 0.4 | 0.6 | [12 empty] | 365 | 292 | 438 |  |  |  | 365 | 292 | 438 | [20 empty] | 67 | 67 | 67 | 171-174, 184-195, eigene Berechnungen | 171-174, 184-195, eigene Berechnungen | 171-174, 184-195, eigene Berechnungen |  | 171-174, 184-195, eigene Berechnungen | 171-174, 184-195, eigene Berechnungen | 171-174, 184-195, eigene Berechnungen | 171-174, 184-195, eigene Berechnungen | 171-174, 184-195, eigene Berechnungen | 171-174, 184-195, eigene Berechnungen | 171-174, 184-195, eigene Berechnungen |  |  | 171-174, 184-195, eigene Berechnungen | 171-174, 184-195, eigene Berechnungen |  | 171-174, 184-195, eigene Berechnungen
Klimatisierung Einzelhandel | Klimatisierungsanlagen | Handel | Ha_KA | GHD | 0 | 2015 | 1 | 0 | 0 | 0 | 76.8444 | 432.88 | 305.9 | 200.52 | 432.88 | 0 | 0 | 0 | 305.9 | 200.52 | 432.88 | 0 | 0 | 0 | 0 | 0 | 0 | 192.85 | 144.82 | 247.36 | 39.9 | 5.57 | 85.03 | 119.7 | 55.7 | 200.98 | 39.9 | 5.57 | 85.03 | 119.7 | 55.7 | 200.98 | 0 | 0 | 0 | 192.85 | 144.82 | 247.36 | 0 | 0 | 0 | 192.85 | 144.82 | 247.36 | 0 | 0 | 0 | 192.85 | 144.82 | 247.36 | 0 | 0 | 0 | 192.85 | 144.82 | 247.36 |  | 0 | 133.7389 | 247.36 | 27.85 | 33.25 | 38.65 | 5% | 5% | 5% |  | 51% | 41% | 61% | 51% | 41% | 61% | 0% | 0% | 0% | 11% | 6% | 16% | 11% | 6% | 16% | 0% | 0% | 0% | 0% | 0% | 0% | 0% | 0% | 0% | 0% | 0% | 0% | 0% | 13.78% | 61% | 0% | 9162% | 47153% | 0 | 0 | 0 | 0% | 0% | 0% | 665 | 557 | 773 | [6 empty] | 0.25 | 0.09 | 0.41 | [12 empty] | 365 | 292 | 438 |  |  |  | 365 | 292 | 438 | [20 empty] | 67 | 67 | 67 | 171-174, 184-195, eigene Berechnungen | 171-174, 184-195, eigene Berechnungen | 171-174, 184-195, eigene Berechnungen |  | 171-174, 184-195, eigene Berechnungen | 171-174, 184-195, eigene Berechnungen | 171-174, 184-195, eigene Berechnungen | 171-174, 184-195, eigene Berechnungen | 171-174, 184-195, eigene Berechnungen | 171-174, 184-195, eigene Berechnungen | 171-174, 184-195, eigene Berechnungen |  |  | 171-174, 184-195, eigene Berechnungen | 171-174, 184-195, eigene Berechnungen |  | 171-174, 184-195, eigene Berechnungen
Klimatisierung Einzelhandel | Klimatisierungsanlagen | Handel | Ha_KA | GHD | 0 | 2020 | 1 | 0 | 0 | 0 | 76.8444 | 432.88 | 305.9 | 200.52 | 432.88 | 0 | 0 | 0 | 305.9 | 200.52 | 432.88 | 0 | 0 | 0 | 0 | 0 | 0 | 192.85 | 144.82 | 247.36 | 39.9 | 5.57 | 85.03 | 119.7 | 55.7 | 200.98 | 39.9 | 5.57 | 85.03 | 119.7 | 55.7 | 200.98 | 0 | 0 | 0 | 192.85 | 144.82 | 247.36 | 0 | 0 | 0 | 192.85 | 144.82 | 247.36 | 0 | 0 | 0 | 192.85 | 144.82 | 247.36 | 0 | 0 | 0 | 192.85 | 144.82 | 247.36 |  | 0 | 133.7389 | 247.36 | 27.85 | 33.25 | 38.65 | 5% | 5% | 5% |  | 51% | 41% | 61% | 51% | 41% | 61% | 0% | 0% | 0% | 11% | 6% | 16% | 11% | 6% | 16% | 0% | 0% | 0% | 0% | 0% | 0% | 0% | 0% | 0% | 0% | 0% | 0% | 0% | 13.78% | 61% | 0% | 9162% | 47153% | 144.82 | 192.85 | 212.8 | 26% | 29% | 32% | 665 | 557 | 773 | [6 empty] | 0.25 | 0.09 | 0.41 | [12 empty] | 365 | 292 | 438 |  |  |  | 365 | 292 | 438 | [20 empty] | 67 | 67 | 67 | 171-174, 184-195, eigene Berechnungen | 171-174, 184-195, eigene Berechnungen | 171-174, 184-195, eigene Berechnungen |  | 171-174, 184-195, eigene Berechnungen | 171-174, 184-195, eigene Berechnungen | 171-174, 184-195, eigene Berechnungen | 171-174, 184-195, eigene Berechnungen | 171-174, 184-195, eigene Berechnungen | 171-174, 184-195, eigene Berechnungen | 171-174, 184-195, eigene Berechnungen |  |  | 171-174, 184-195, eigene Berechnungen | 171-174, 184-195, eigene Berechnungen |  | 171-174, 184-195, eigene Berechnungen
Klimatisierung Einzelhandel | Klimatisierungsanlagen | Handel | Ha_KA | GHD | 0 | 2025 | 1 | 0 | 0 | 0 | 76.8444 | 432.88 | 305.9 | 200.52 | 432.88 | 0 | 0 | 0 | 305.9 | 200.52 | 432.88 | 0 | 0 | 0 | 0 | 0 | 0 | 192.85 | 144.82 | 247.36 | 39.9 | 5.57 | 85.03 | 119.7 | 55.7 | 200.98 | 39.9 | 5.57 | 85.03 | 119.7 | 55.7 | 200.98 | 0 | 0 | 0 | 192.85 | 144.82 | 247.36 | 0 | 0 | 0 | 192.85 | 144.82 | 247.36 | 0 | 0 | 0 | 192.85 | 144.82 | 247.36 | 0 | 0 | 0 | 192.85 | 144.82 | 247.36 |  | 0 | 133.7389 | 247.36 | 27.85 | 33.25 | 38.65 | 5% | 5% | 5% |  | 51% | 41% | 61% | 51% | 41% | 61% | 0% | 0% | 0% | 11% | 6% | 16% | 11% | 6% | 16% | 0% | 0% | 0% | 0% | 0% | 0% | 0% | 0% | 0% | 0% | 0% | 0% | 0% | 13.78% | 61% | 0% | 9162% | 47153% | 144.82 | 192.85 | 212.8 | 26% | 29% | 32% | 665 | 557 | 773 | [6 empty] | 0.25 | 0.09 | 0.41 | [12 empty] | 365 | 292 | 438 |  |  |  | 365 | 292 | 438 | [20 empty] | 67 | 67 | 67 | 171-174, 184-195, eigene Berechnungen | 171-174, 184-195, eigene Berechnungen | 171-174, 184-195, eigene Berechnungen |  | 171-174, 184-195, eigene Berechnungen | 171-174, 184-195, eigene Berechnungen | 171-174, 184-195, eigene Berechnungen | 171-174, 184-195, eigene Berechnungen | 171-174, 184-195, eigene Berechnungen | 171-174, 184-195, eigene Berechnungen | 171-174, 184-195, eigene Berechnungen |  |  | 171-174, 184-195, eigene Berechnungen | 171-174, 184-195, eigene Berechnungen |  | 171-174, 184-195, eigene Berechnungen
Klimatisierung Einzelhandel | Klimatisierungsanlagen | Handel | Ha_KA | GHD | 0 | 2030 | 1 | 0 | 0 | 0 | 76.8444 | 432.88 | 305.9 | 200.52 | 432.88 | 0 | 0 | 0 | 305.9 | 200.52 | 432.88 | 0 | 0 | 0 | 0 | 0 | 0 | 192.85 | 144.82 | 247.36 | 39.9 | 5.57 | 85.03 | 119.7 | 55.7 | 200.98 | 39.9 | 5.57 | 85.03 | 119.7 | 55.7 | 200.98 | 0 | 0 | 0 | 192.85 | 144.82 | 247.36 | 0 | 0 | 0 | 192.85 | 144.82 | 247.36 | 0 | 0 | 0 | 192.85 | 144.82 | 247.36 | 0 | 0 | 0 | 192.85 | 144.82 | 247.36 |  | 0 | 133.7389 | 247.36 | 27.85 | 33.25 | 38.65 | 5% | 5% | 5% |  | 51% | 41% | 61% | 51% | 41% | 61% | 0% | 0% | 0% | 11% | 6% | 16% | 11% | 6% | 16% | 0% | 0% | 0% | 0% | 0% | 0% | 0% | 0% | 0% | 0% | 0% | 0% | 0% | 13.78% | 61% | 0% | 9162% | 47153% | 144.82 | 192.85 | 212.8 | 26% | 29% | 32% | 665 | 557 | 773 | [6 empty] | 0.25 | 0.09 | 0.41 | [12 empty] | 365 | 292 | 438 |  |  |  | 365 | 292 | 438 | [20 empty] | 67 | 67 | 67 | 171-174, 184-195, eigene Berechnungen | 171-174, 184-195, eigene Berechnungen | 171-174, 184-195, eigene Berechnungen |  | 171-174, 184-195, eigene Berechnungen | 171-174, 184-195, eigene Berechnungen | 171-174, 184-195, eigene Berechnungen | 171-174, 184-195, eigene Berechnungen | 171-174, 184-195, eigene Berechnungen | 171-174, 184-195, eigene Berechnungen | 171-174, 184-195, eigene Berechnungen |  |  | 171-174, 184-195, eigene Berechnungen | 171-174, 184-195, eigene Berechnungen |  | 171-174, 184-195, eigene Berechnungen
Klimatisierung Einzelhandel | Klimatisierungsanlagen | Handel | Ha_KA | GHD | 0 | 2035 | 1 | 0 | 0 | 0 | 76.8444 | 432.88 | 305.9 | 200.52 | 432.88 | 0 | 0 | 0 | 305.9 | 200.52 | 432.88 | 0 | 0 | 0 | 0 | 0 | 0 | 192.85 | 144.82 | 247.36 | 39.9 | 5.57 | 85.03 | 119.7 | 55.7 | 200.98 | 39.9 | 5.57 | 85.03 | 119.7 | 55.7 | 200.98 | 0 | 0 | 0 | 192.85 | 144.82 | 247.36 | 0 | 0 | 0 | 192.85 | 144.82 | 247.36 | 0 | 0 | 0 | 192.85 | 144.82 | 247.36 | 0 | 0 | 0 | 192.85 | 144.82 | 247.36 |  | 0 | 133.7389 | 247.36 | 27.85 | 33.25 | 38.65 | 5% | 5% | 5% |  | 51% | 41% | 61% | 51% | 41% | 61% | 0% | 0% | 0% | 11% | 6% | 16% | 11% | 6% | 16% | 0% | 0% | 0% | 0% | 0% | 0% | 0% | 0% | 0% | 0% | 0% | 0% | 0% | 13.78% | 61% | 0% | 9162% | 47153% | 144.82 | 192.85 | 212.8 | 26% | 29% | 32% | 665 | 557 | 773 | [6 empty] | 0.25 | 0.09 | 0.41 | [12 empty] | 365 | 292 | 438 |  |  |  | 365 | 292 | 438 | [20 empty] | 67 | 67 | 67 | 171-174, 184-195, eigene Berechnungen | 171-174, 184-195, eigene Berechnungen | 171-174, 184-195, eigene Berechnungen |  | 171-174, 184-195, eigene Berechnungen | 171-174, 184-195, eigene Berechnungen | 171-174, 184-195, eigene Berechnungen | 171-174, 184-195, eigene Berechnungen | 171-174, 184-195, eigene Berechnungen | 171-174, 184-195, eigene Berechnungen | 171-174, 184-195, eigene Berechnungen |  |  | 171-174, 184-195, eigene Berechnungen | 171-174, 184-195, eigene Berechnungen |  | 171-174, 184-195, eigene Berechnungen
Klimatisierung Einzelhandel | Klimatisierungsanlagen | Handel | Ha_KA | GHD | 0 | 2040 | 1 | 0 | 0 | 0 | 76.8444 | 432.88 | 305.9 | 200.52 | 432.88 | 0 | 0 | 0 | 305.9 | 200.52 | 432.88 | 0 | 0 | 0 | 0 | 0 | 0 | 192.85 | 144.82 | 247.36 | 39.9 | 5.57 | 85.03 | 119.7 | 55.7 | 200.98 | 39.9 | 5.57 | 85.03 | 119.7 | 55.7 | 200.98 | 0 | 0 | 0 | 192.85 | 144.82 | 247.36 | 0 | 0 | 0 | 192.85 | 144.82 | 247.36 | 0 | 0 | 0 | 192.85 | 144.82 | 247.36 | 0 | 0 | 0 | 192.85 | 144.82 | 247.36 |  | 0 | 133.7389 | 247.36 | 27.85 | 33.25 | 38.65 | 5% | 5% | 5% |  | 51% | 41% | 61% | 51% | 41% | 61% | 0% | 0% | 0% | 11% | 6% | 16% | 11% | 6% | 16% | 0% | 0% | 0% | 0% | 0% | 0% | 0% | 0% | 0% | 0% | 0% | 0% | 0% | 13.78% | 61% | 0% | 9162% | 47153% | 144.82 | 192.85 | 212.8 | 26% | 29% | 32% | 665 | 557 | 773 | [6 empty] | 0.25 | 0.09 | 0.41 | [12 empty] | 365 | 292 | 438 |  |  |  | 365 | 292 | 438 | [20 empty] | 67 | 67 | 67 | 171-174, 184-195, eigene Berechnungen | 171-174, 184-195, eigene Berechnungen | 171-174, 184-195, eigene Berechnungen |  | 171-174, 184-195, eigene Berechnungen | 171-174, 184-195, eigene Berechnungen | 171-174, 184-195, eigene Berechnungen | 171-174, 184-195, eigene Berechnungen | 171-174, 184-195, eigene Berechnungen | 171-174, 184-195, eigene Berechnungen | 171-174, 184-195, eigene Berechnungen |  |  | 171-174, 184-195, eigene Berechnungen | 171-174, 184-195, eigene Berechnungen |  | 171-174, 184-195, eigene Berechnungen
Klimatisierung Einzelhandel | Klimatisierungsanlagen | Handel | Ha_KA | GHD | 0 | 2045 | 1 | 0 | 0 | 0 | 77.6129 | 437.2088 | 308.959 | 202.5252 | 437.2088 | 0 | 0 | 0 | 308.959 | 202.5252 | 437.2088 | 0 | 0 | 0 | 0 | 0 | 0 | 194.7785 | 146.2682 | 249.8336 | 40.299 | 5.6257 | 85.8803 | 120.897 | 56.257 | 202.9898 | 40.299 | 5.6257 | 85.8803 | 120.897 | 56.257 | 202.9898 | 0 | 0 | 0 | 194.7785 | 146.2682 | 249.8336 | 0 | 0 | 0 | 194.7785 | 146.2682 | 249.8336 | 0 | 0 | 0 | 194.7785 | 146.2682 | 249.8336 | 0 | 0 | 0 | 194.7785 | 146.2682 | 249.8336 |  | 0 | 135.0763 | 249.8336 | 28.1285 | 33.5825 | 39.0365 | 5% | 5% | 5% |  | 51% | 41% | 61% | 51% | 41% | 61% | 0% | 0% | 0% | 11% | 6% | 16% | 11% | 6% | 16% | 0% | 0% | 0% | 0% | 0% | 0% | 0% | 0% | 0% | 0% | 0% | 0% | 0% | 13.78% | 61% | 0% | 9254% | 47625% | 146.2682 | 194.7785 | 214.928 | 26% | 29% | 32% | 671.65 | 562.57 | 780.73 | [6 empty] | 0.25 | 0.09 | 0.41 | [12 empty] | 365 | 292 | 438 |  |  |  | 365 | 292 | 438 | [20 empty] | 67 | 67 | 67 | 171-174, 184-195, eigene Berechnungen | 171-174, 184-195, eigene Berechnungen | 171-174, 184-195, eigene Berechnungen |  | 171-174, 184-195, eigene Berechnungen | 171-174, 184-195, eigene Berechnungen | 171-174, 184-195, eigene Berechnungen | 171-174, 184-195, eigene Berechnungen | 171-174, 184-195, eigene Berechnungen | 171-174, 184-195, eigene Berechnungen | 171-174, 184-195, eigene Berechnungen |  |  | 171-174, 184-195, eigene Berechnungen | 171-174, 184-195, eigene Berechnungen |  | 171-174, 184-195, eigene Berechnungen
Klimatisierung Einzelhandel | Klimatisierungsanlagen | Handel | Ha_KA | GHD | 0 | 2050 | 1 | 0 | 0 | 0 | 77.6129 | 437.2088 | 308.959 | 202.5252 | 437.2088 | 0 | 0 | 0 | 308.959 | 202.5252 | 437.2088 | 0 | 0 | 0 | 0 | 0 | 0 | 194.7785 | 146.2682 | 249.8336 | 40.299 | 5.6257 | 85.8803 | 120.897 | 56.257 | 202.9898 | 40.299 | 5.6257 | 85.8803 | 120.897 | 56.257 | 202.9898 | 0 | 0 | 0 | 194.7785 | 146.2682 | 249.8336 | 0 | 0 | 0 | 194.7785 | 146.2682 | 249.8336 | 0 | 0 | 0 | 194.7785 | 146.2682 | 249.8336 | 0 | 0 | 0 | 194.7785 | 146.2682 | 249.8336 |  | 0 | 135.0763 | 249.8336 | 28.1285 | 33.5825 | 39.0365 | 5% | 5% | 5% |  | 51% | 41% | 61% | 51% | 41% | 61% | 0% | 0% | 0% | 11% | 6% | 16% | 11% | 6% | 16% | 0% | 0% | 0% | 0% | 0% | 0% | 0% | 0% | 0% | 0% | 0% | 0% | 0% | 13.78% | 61% | 0% | 9254% | 47625% | 146.2682 | 194.7785 | 214.928 | 26% | 29% | 32% | 671.65 | 562.57 | 780.73 | [6 empty] | 0.25 | 0.09 | 0.41 | [12 empty] | 365 | 292 | 438 |  |  |  | 365 | 292 | 438 | [20 empty] | 67 | 67 | 67 | 171-174, 184-195, eigene Berechnungen | 171-174, 184-195, eigene Berechnungen | 171-174, 184-195, eigene Berechnungen |  | 171-174, 184-195, eigene Berechnungen | 171-174, 184-195, eigene Berechnungen | 171-174, 184-195, eigene Berechnungen | 171-174, 184-195, eigene Berechnungen | 171-174, 184-195, eigene Berechnungen | 171-174, 184-195, eigene Berechnungen | 171-174, 184-195, eigene Berechnungen |  |  | 171-174, 184-195, eigene Berechnungen | 171-174, 184-195, eigene Berechnungen |  | 171-174, 184-195, eigene Berechnungen
Prozesskälte Handel | KZältemaschinen | Handel | Ha_KM | GHD | 0 | 2015 | 1 | 0 | 0 | 270.04 | 658.7567 | 1087.02 | 854.37 | 621.72 | 1087.02 | 8.63 | 6.28 | 10.98 | 854.37 | 621.72 | 1087.02 | 8.63 | 6.28 | 10.98 | 552.32 | 401.92 | 702.72 | 310.68 | 226.08 | 395.28 | 707.66 | 514.96 | 900.36 | 155.34 | 113.04 | 197.64 | 707.66 | 514.96 | 900.36 | 155.34 | 113.04 | 197.64 | 457.39 | 332.84 | 581.94 | 405.61 | 295.16 | 516.06 | 854.37 | 621.72 | 1087.02 | 8.63 | 6.28 | 10.98 | 569.58 | 414.48 | 724.68 | 293.42 | 213.52 | 373.32 | 371.09 | 270.04 | 472.14 | 491.91 | 357.96 | 625.86 |  | 6.28 | 204.2433 | 625.86 | 31.4 | 43.15 | 54.9 | 5% | 5% | 5% |  | 99% | 99% | 99% | 99% | 99% | 99% | 64% | 64% | 64% | 82% | 82% | 82% | 82% | 82% | 82% | 53% | 53% | 53% | 99% | 99% | 99% | 66% | 66% | 66% | 43% | 43% | 43% | 43% | 76.33% | 99% | 27004% | 65876% | 108702% | 163.28 | 250.27 | 276.16 | 26% | 29% | 32% | 863 | 628 | 1098 | [6 empty] | 1.05 | 0.5 | 1.9 | [12 empty] | 365 | 292 | 438 |  |  |  | 365 | 292 | 438 | [20 empty] | 67 | 67 | 67 | 171-174, 184-195, eigene Berechnungen | 171-174, 184-195, eigene Berechnungen | 171-174, 184-195, eigene Berechnungen |  | 171-174, 184-195, eigene Berechnungen | 171-174, 184-195, eigene Berechnungen | 171-174, 184-195, eigene Berechnungen | 171-174, 184-195, eigene Berechnungen | 171-174, 184-195, eigene Berechnungen | 171-174, 184-195, eigene Berechnungen | 171-174, 184-195, eigene Berechnungen |  |  | 171-174, 184-195, eigene Berechnungen | 171-174, 184-195, eigene Berechnungen |  | 171-174, 184-195, eigene Berechnungen
Prozesskälte Handel | KZältemaschinen | Handel | Ha_KM | GHD | 0 | 2020 | 1 | 0 | 0 | 270.04 | 658.7567 | 1087.02 | 854.37 | 621.72 | 1087.02 | 8.63 | 6.28 | 10.98 | 854.37 | 621.72 | 1087.02 | 8.63 | 6.28 | 10.98 | 552.32 | 401.92 | 702.72 | 310.68 | 226.08 | 395.28 | 707.66 | 514.96 | 900.36 | 155.34 | 113.04 | 197.64 | 707.66 | 514.96 | 900.36 | 155.34 | 113.04 | 197.64 | 457.39 | 332.84 | 581.94 | 405.61 | 295.16 | 516.06 | 854.37 | 621.72 | 1087.02 | 8.63 | 6.28 | 10.98 | 569.58 | 414.48 | 724.68 | 293.42 | 213.52 | 373.32 | 371.09 | 270.04 | 472.14 | 491.91 | 357.96 | 625.86 |  | 6.28 | 204.2433 | 625.86 | 31.4 | 43.15 | 54.9 | 5% | 5% | 5% |  | 99% | 99% | 99% | 99% | 99% | 99% | 64% | 64% | 64% | 82% | 82% | 82% | 82% | 82% | 82% | 53% | 53% | 53% | 99% | 99% | 99% | 66% | 66% | 66% | 43% | 43% | 43% | 43% | 76.33% | 99% | 27004% | 65876% | 108702% | 188.4 | 284.79 | 310.68 | 30% | 33% | 36% | 863 | 628 | 1098 | [6 empty] | 1.05 | 0.5 | 1.9 | [12 empty] | 365 | 292 | 438 |  |  |  | 365 | 292 | 438 | [20 empty] | 67 | 67 | 67 | 171-174, 184-195, eigene Berechnungen | 171-174, 184-195, eigene Berechnungen | 171-174, 184-195, eigene Berechnungen |  | 171-174, 184-195, eigene Berechnungen | 171-174, 184-195, eigene Berechnungen | 171-174, 184-195, eigene Berechnungen | 171-174, 184-195, eigene Berechnungen | 171-174, 184-195, eigene Berechnungen | 171-174, 184-195, eigene Berechnungen | 171-174, 184-195, eigene Berechnungen |  |  | 171-174, 184-195, eigene Berechnungen | 171-174, 184-195, eigene Berechnungen |  | 171-174, 184-195, eigene Berechnungen
Prozesskälte Handel | KZältemaschinen | Handel | Ha_KM | GHD | 0 | 2025 | 1 | 0 | 0 | 270.04 | 658.7567 | 1087.02 | 854.37 | 621.72 | 1087.02 | 8.63 | 6.28 | 10.98 | 854.37 | 621.72 | 1087.02 | 8.63 | 6.28 | 10.98 | 552.32 | 401.92 | 702.72 | 310.68 | 226.08 | 395.28 | 707.66 | 514.96 | 900.36 | 155.34 | 113.04 | 197.64 | 707.66 | 514.96 | 900.36 | 155.34 | 113.04 | 197.64 | 457.39 | 332.84 | 581.94 | 405.61 | 295.16 | 516.06 | 854.37 | 621.72 | 1087.02 | 8.63 | 6.28 | 10.98 | 569.58 | 414.48 | 724.68 | 293.42 | 213.52 | 373.32 | 371.09 | 270.04 | 472.14 | 491.91 | 357.96 | 625.86 |  | 6.28 | 204.2433 | 625.86 | 31.4 | 43.15 | 54.9 | 5% | 5% | 5% |  | 99% | 99% | 99% | 99% | 99% | 99% | 64% | 64% | 64% | 82% | 82% | 82% | 82% | 82% | 82% | 53% | 53% | 53% | 99% | 99% | 99% | 66% | 66% | 66% | 43% | 43% | 43% | 43% | 76.33% | 99% | 27004% | 65876% | 108702% | 188.4 | 284.79 | 310.68 | 30% | 33% | 36% | 863 | 628 | 1098 | [6 empty] | 1.05 | 0.5 | 1.9 | [12 empty] | 365 | 292 | 438 |  |  |  | 365 | 292 | 438 | [20 empty] | 67 | 67 | 67 | 171-174, 184-195, eigene Berechnungen | 171-174, 184-195, eigene Berechnungen | 171-174, 184-195, eigene Berechnungen |  | 171-174, 184-195, eigene Berechnungen | 171-174, 184-195, eigene Berechnungen | 171-174, 184-195, eigene Berechnungen | 171-174, 184-195, eigene Berechnungen | 171-174, 184-195, eigene Berechnungen | 171-174, 184-195, eigene Berechnungen | 171-174, 184-195, eigene Berechnungen |  |  | 171-174, 184-195, eigene Berechnungen | 171-174, 184-195, eigene Berechnungen |  | 171-174, 184-195, eigene Berechnungen
Prozesskälte Handel | KZältemaschinen | Handel | Ha_KM | GHD | 0 | 2030 | 1 | 0 | 0 | 270.04 | 658.7567 | 1087.02 | 854.37 | 621.72 | 1087.02 | 8.63 | 6.28 | 10.98 | 854.37 | 621.72 | 1087.02 | 8.63 | 6.28 | 10.98 | 552.32 | 401.92 | 702.72 | 310.68 | 226.08 | 395.28 | 707.66 | 514.96 | 900.36 | 155.34 | 113.04 | 197.64 | 707.66 | 514.96 | 900.36 | 155.34 | 113.04 | 197.64 | 457.39 | 332.84 | 581.94 | 405.61 | 295.16 | 516.06 | 854.37 | 621.72 | 1087.02 | 8.63 | 6.28 | 10.98 | 569.58 | 414.48 | 724.68 | 293.42 | 213.52 | 373.32 | 371.09 | 270.04 | 472.14 | 491.91 | 357.96 | 625.86 |  | 6.28 | 204.2433 | 625.86 | 31.4 | 43.15 | 54.9 | 5% | 5% | 5% |  | 99% | 99% | 99% | 99% | 99% | 99% | 64% | 64% | 64% | 82% | 82% | 82% | 82% | 82% | 82% | 53% | 53% | 53% | 99% | 99% | 99% | 66% | 66% | 66% | 43% | 43% | 43% | 43% | 76.33% | 99% | 27004% | 65876% | 108702% | 188.4 | 284.79 | 310.68 | 30% | 33% | 36% | 863 | 628 | 1098 | [6 empty] | 1.05 | 0.5 | 1.9 | [12 empty] | 365 | 292 | 438 |  |  |  | 365 | 292 | 438 | [20 empty] | 67 | 67 | 67 | 171-174, 184-195, eigene Berechnungen | 171-174, 184-195, eigene Berechnungen | 171-174, 184-195, eigene Berechnungen |  | 171-174, 184-195, eigene Berechnungen | 171-174, 184-195, eigene Berechnungen | 171-174, 184-195, eigene Berechnungen | 171-174, 184-195, eigene Berechnungen | 171-174, 184-195, eigene Berechnungen | 171-174, 184-195, eigene Berechnungen | 171-174, 184-195, eigene Berechnungen |  |  | 171-174, 184-195, eigene Berechnungen | 171-174, 184-195, eigene Berechnungen |  | 171-174, 184-195, eigene Berechnungen
Prozesskälte Handel | KZältemaschinen | Handel | Ha_KM | GHD | 0 | 2035 | 1 | 0 | 0 | 270.04 | 658.7567 | 1087.02 | 854.37 | 621.72 | 1087.02 | 8.63 | 6.28 | 10.98 | 854.37 | 621.72 | 1087.02 | 8.63 | 6.28 | 10.98 | 552.32 | 401.92 | 702.72 | 310.68 | 226.08 | 395.28 | 707.66 | 514.96 | 900.36 | 155.34 | 113.04 | 197.64 | 707.66 | 514.96 | 900.36 | 155.34 | 113.04 | 197.64 | 457.39 | 332.84 | 581.94 | 405.61 | 295.16 | 516.06 | 854.37 | 621.72 | 1087.02 | 8.63 | 6.28 | 10.98 | 569.58 | 414.48 | 724.68 | 293.42 | 213.52 | 373.32 | 371.09 | 270.04 | 472.14 | 491.91 | 357.96 | 625.86 |  | 6.28 | 204.2433 | 625.86 | 31.4 | 43.15 | 54.9 | 5% | 5% | 5% |  | 99% | 99% | 99% | 99% | 99% | 99% | 64% | 64% | 64% | 82% | 82% | 82% | 82% | 82% | 82% | 53% | 53% | 53% | 99% | 99% | 99% | 66% | 66% | 66% | 43% | 43% | 43% | 43% | 76.33% | 99% | 27004% | 65876% | 108702% | 188.4 | 284.79 | 310.68 | 30% | 33% | 36% | 863 | 628 | 1098 | [6 empty] | 1.05 | 0.5 | 1.9 | [12 empty] | 365 | 292 | 438 |  |  |  | 365 | 292 | 438 | [20 empty] | 67 | 67 | 67 | 171-174, 184-195, eigene Berechnungen | 171-174, 184-195, eigene Berechnungen | 171-174, 184-195, eigene Berechnungen |  | 171-174, 184-195, eigene Berechnungen | 171-174, 184-195, eigene Berechnungen | 171-174, 184-195, eigene Berechnungen | 171-174, 184-195, eigene Berechnungen | 171-174, 184-195, eigene Berechnungen | 171-174, 184-195, eigene Berechnungen | 171-174, 184-195, eigene Berechnungen |  |  | 171-174, 184-195, eigene Berechnungen | 171-174, 184-195, eigene Berechnungen |  | 171-174, 184-195, eigene Berechnungen
Prozesskälte Handel | KZältemaschinen | Handel | Ha_KM | GHD | 0 | 2040 | 1 | 0 | 0 | 270.04 | 658.7567 | 1087.02 | 854.37 | 621.72 | 1087.02 | 8.63 | 6.28 | 10.98 | 854.37 | 621.72 | 1087.02 | 8.63 | 6.28 | 10.98 | 552.32 | 401.92 | 702.72 | 310.68 | 226.08 | 395.28 | 707.66 | 514.96 | 900.36 | 155.34 | 113.04 | 197.64 | 707.66 | 514.96 | 900.36 | 155.34 | 113.04 | 197.64 | 457.39 | 332.84 | 581.94 | 405.61 | 295.16 | 516.06 | 854.37 | 621.72 | 1087.02 | 8.63 | 6.28 | 10.98 | 569.58 | 414.48 | 724.68 | 293.42 | 213.52 | 373.32 | 371.09 | 270.04 | 472.14 | 491.91 | 357.96 | 625.86 |  | 6.28 | 204.2433 | 625.86 | 31.4 | 43.15 | 54.9 | 5% | 5% | 5% |  | 99% | 99% | 99% | 99% | 99% | 99% | 64% | 64% | 64% | 82% | 82% | 82% | 82% | 82% | 82% | 53% | 53% | 53% | 99% | 99% | 99% | 66% | 66% | 66% | 43% | 43% | 43% | 43% | 76.33% | 99% | 27004% | 65876% | 108702% | 188.4 | 284.79 | 310.68 | 30% | 33% | 36% | 863 | 628 | 1098 | [6 empty] | 1.05 | 0.5 | 1.9 | [12 empty] | 365 | 292 | 438 |  |  |  | 365 | 292 | 438 | [20 empty] | 67 | 67 | 67 | 171-174, 184-195, eigene Berechnungen | 171-174, 184-195, eigene Berechnungen | 171-174, 184-195, eigene Berechnungen |  | 171-174, 184-195, eigene Berechnungen | 171-174, 184-195, eigene Berechnungen | 171-174, 184-195, eigene Berechnungen | 171-174, 184-195, eigene Berechnungen | 171-174, 184-195, eigene Berechnungen | 171-174, 184-195, eigene Berechnungen | 171-174, 184-195, eigene Berechnungen |  |  | 171-174, 184-195, eigene Berechnungen | 171-174, 184-195, eigene Berechnungen |  | 171-174, 184-195, eigene Berechnungen
Prozesskälte Handel | KZältemaschinen | Handel | Ha_KM | GHD | 0 | 2045 | 1 | 0 | 0 | 272.7404 | 665.3442 | 1097.8902 | 862.9137 | 627.9372 | 1097.8902 | 8.7163 | 6.3428 | 11.0898 | 862.9137 | 627.9372 | 1097.8902 | 8.7163 | 6.3428 | 11.0898 | 557.8432 | 405.9392 | 709.7472 | 313.7868 | 228.3408 | 399.2328 | 714.7366 | 520.1096 | 909.3636 | 156.8934 | 114.1704 | 199.6164 | 714.7366 | 520.1096 | 909.3636 | 156.8934 | 114.1704 | 199.6164 | 461.9639 | 336.1684 | 587.7594 | 409.6661 | 298.1116 | 521.2206 | 862.9137 | 627.9372 | 1097.8902 | 8.7163 | 6.3428 | 11.0898 | 575.2758 | 418.6248 | 731.9268 | 296.3542 | 215.6552 | 377.0532 | 374.8009 | 272.7404 | 476.8614 | 496.8291 | 361.5396 | 632.1186 |  | 6.3428 | 206.2858 | 632.1186 | 31.714 | 43.5815 | 55.449 | 5% | 5% | 5% |  | 99% | 99% | 99% | 99% | 99% | 99% | 64% | 64% | 64% | 82% | 82% | 82% | 82% | 82% | 82% | 53% | 53% | 53% | 99% | 99% | 99% | 66% | 66% | 66% | 43% | 43% | 43% | 43% | 76.33% | 99% | 27274% | 66534% | 109789% | 190.284 | 287.6379 | 313.7868 | 30% | 33% | 36% | 871.63 | 634.28 | 1108.98 | [6 empty] | 1.05 | 0.5 | 1.9 | [12 empty] | 365 | 292 | 438 |  |  |  | 365 | 292 | 438 | [20 empty] | 67 | 67 | 67 | 171-174, 184-195, eigene Berechnungen | 171-174, 184-195, eigene Berechnungen | 171-174, 184-195, eigene Berechnungen |  | 171-174, 184-195, eigene Berechnungen | 171-174, 184-195, eigene Berechnungen | 171-174, 184-195, eigene Berechnungen | 171-174, 184-195, eigene Berechnungen | 171-174, 184-195, eigene Berechnungen | 171-174, 184-195, eigene Berechnungen | 171-174, 184-195, eigene Berechnungen |  |  | 171-174, 184-195, eigene Berechnungen | 171-174, 184-195, eigene Berechnungen |  | 171-174, 184-195, eigene Berechnungen
Prozesskälte Handel | KZältemaschinen | Handel | Ha_KM | GHD | 0 | 2050 | 1 | 0 | 0 | 272.7404 | 665.3442 | 1097.8902 | 862.9137 | 627.9372 | 1097.8902 | 8.7163 | 6.3428 | 11.0898 | 862.9137 | 627.9372 | 1097.8902 | 8.7163 | 6.3428 | 11.0898 | 557.8432 | 405.9392 | 709.7472 | 313.7868 | 228.3408 | 399.2328 | 714.7366 | 520.1096 | 909.3636 | 156.8934 | 114.1704 | 199.6164 | 714.7366 | 520.1096 | 909.3636 | 156.8934 | 114.1704 | 199.6164 | 461.9639 | 336.1684 | 587.7594 | 409.6661 | 298.1116 | 521.2206 | 862.9137 | 627.9372 | 1097.8902 | 8.7163 | 6.3428 | 11.0898 | 575.2758 | 418.6248 | 731.9268 | 296.3542 | 215.6552 | 377.0532 | 374.8009 | 272.7404 | 476.8614 | 496.8291 | 361.5396 | 632.1186 |  | 6.3428 | 206.2858 | 632.1186 | 31.714 | 43.5815 | 55.449 | 5% | 5% | 5% |  | 99% | 99% | 99% | 99% | 99% | 99% | 64% | 64% | 64% | 82% | 82% | 82% | 82% | 82% | 82% | 53% | 53% | 53% | 99% | 99% | 99% | 66% | 66% | 66% | 43% | 43% | 43% | 43% | 76.33% | 99% | 27274% | 66534% | 109789% | 190.284 | 287.6379 | 313.7868 | 30% | 33% | 36% | 871.63 | 634.28 | 1108.98 | [6 empty] | 1.05 | 0.5 | 1.9 | [12 empty] | 365 | 292 | 438 |  |  |  | 365 | 292 | 438 | [20 empty] | 67 | 67 | 67 | 171-174, 184-195, eigene Berechnungen | 171-174, 184-195, eigene Berechnungen | 171-174, 184-195, eigene Berechnungen |  | 171-174, 184-195, eigene Berechnungen | 171-174, 184-195, eigene Berechnungen | 171-174, 184-195, eigene Berechnungen | 171-174, 184-195, eigene Berechnungen | 171-174, 184-195, eigene Berechnungen | 171-174, 184-195, eigene Berechnungen | 171-174, 184-195, eigene Berechnungen |  |  | 171-174, 184-195, eigene Berechnungen | 171-174, 184-195, eigene Berechnungen |  | 171-174, 184-195, eigene Berechnungen
Belüftung gesamt | Lüftungsanlagen | Handel | Ha_LA | GHD | 0 | 2015 | 1 | 0 | 0 | 4.02 | 80.52 | 178.16 | 110.88 | 58.96 | 178.16 | 1.98 | 0 | 47.16 | 110.88 | 58.96 | 178.16 | 1.98 | 0 | 47.16 | 19.8 | 4.02 | 44.54 | 93.06 | 46.9 | 154.58 | 110.88 | 58.96 | 178.16 | 1.98 | 0 | 47.16 | 110.88 | 58.96 | 178.16 | 1.98 | 0 | 47.16 | 19.8 | 4.02 | 44.54 | 93.06 | 46.9 | 154.58 | 110.88 | 58.96 | 178.16 | 1.98 | 0 | 47.16 | 110.88 | 58.96 | 178.16 | 1.98 | 0 | 47.16 | 19.8 | 4.02 | 44.54 | 93.06 | 46.9 | 154.58 |  | 0 | 32.34 | 154.58 | 0 | 0 | 0 | 0% | 0% | 0% |  | 70% | 60% | 80% | 70% | 60% | 80% | 24% | 19% | 29% | 70% | 60% | 80% | 70% | 60% | 80% | 24% | 19% | 29% | 70% | 60% | 80% | 70% | 60% | 80% | 24% | 19% | 29% | 19% | 54.67% | 80% | 2546% | 10824% | 20960% | 40.2 | 65.34 | 71.28 | 30% | 33% | 36% | 198 | 134 | 262 | [6 empty] | 1.4 | 1.2 | 1.6 | [12 empty] | 365 | 292 | 438 |  |  |  | 365 | 292 | 438 | [20 empty] | 67 | 67 | 67 | 171-174, 184-195, eigene Berechnungen | 171-174, 184-195, eigene Berechnungen | 171-174, 184-195, eigene Berechnungen |  | 171-174, 184-195, eigene Berechnungen | 171-174, 184-195, eigene Berechnungen | 171-174, 184-195, eigene Berechnungen | 171-174, 184-195, eigene Berechnungen | 171-174, 184-195, eigene Berechnungen | 171-174, 184-195, eigene Berechnungen | 171-174, 184-195, eigene Berechnungen |  |  | 171-174, 184-195, eigene Berechnungen | 171-174, 184-195, eigene Berechnungen |  | 171-174, 184-195, eigene Berechnungen
Belüftung gesamt | Lüftungsanlagen | Handel | Ha_LA | GHD | 0 | 2020 | 1 | 0 | 0 | 4.02 | 80.52 | 178.16 | 110.88 | 58.96 | 178.16 | 1.98 | 0 | 47.16 | 110.88 | 58.96 | 178.16 | 1.98 | 0 | 47.16 | 19.8 | 4.02 | 44.54 | 93.06 | 46.9 | 154.58 | 110.88 | 58.96 | 178.16 | 1.98 | 0 | 47.16 | 110.88 | 58.96 | 178.16 | 1.98 | 0 | 47.16 | 19.8 | 4.02 | 44.54 | 93.06 | 46.9 | 154.58 | 110.88 | 58.96 | 178.16 | 1.98 | 0 | 47.16 | 110.88 | 58.96 | 178.16 | 1.98 | 0 | 47.16 | 19.8 | 4.02 | 44.54 | 93.06 | 46.9 | 154.58 |  | 0 | 32.34 | 154.58 | 0 | 0 | 0 | 0% | 0% | 0% |  | 70% | 60% | 80% | 70% | 60% | 80% | 24% | 19% | 29% | 70% | 60% | 80% | 70% | 60% | 80% | 24% | 19% | 29% | 70% | 60% | 80% | 70% | 60% | 80% | 24% | 19% | 29% | 19% | 54.67% | 80% | 2546% | 10824% | 20960% | 134 | 198 | 198 | 100% | 100% | 100% | 198 | 134 | 262 | [6 empty] | 1.4 | 1.2 | 1.6 | [12 empty] | 365 | 292 | 438 |  |  |  | 365 | 292 | 438 | [20 empty] | 67 | 67 | 67 | 171-174, 184-195, eigene Berechnungen | 171-174, 184-195, eigene Berechnungen | 171-174, 184-195, eigene Berechnungen |  | 171-174, 184-195, eigene Berechnungen | 171-174, 184-195, eigene Berechnungen | 171-174, 184-195, eigene Berechnungen | 171-174, 184-195, eigene Berechnungen | 171-174, 184-195, eigene Berechnungen | 171-174, 184-195, eigene Berechnungen | 171-174, 184-195, eigene Berechnungen |  |  | 171-174, 184-195, eigene Berechnungen | 171-174, 184-195, eigene Berechnungen |  | 171-174, 184-195, eigene Berechnungen
Belüftung gesamt | Lüftungsanlagen | Handel | Ha_LA | GHD | 0 | 2025 | 1 | 0 | 0 | 4.02 | 80.52 | 178.16 | 110.88 | 58.96 | 178.16 | 1.98 | 0 | 47.16 | 110.88 | 58.96 | 178.16 | 1.98 | 0 | 47.16 | 19.8 | 4.02 | 44.54 | 93.06 | 46.9 | 154.58 | 110.88 | 58.96 | 178.16 | 1.98 | 0 | 47.16 | 110.88 | 58.96 | 178.16 | 1.98 | 0 | 47.16 | 19.8 | 4.02 | 44.54 | 93.06 | 46.9 | 154.58 | 110.88 | 58.96 | 178.16 | 1.98 | 0 | 47.16 | 110.88 | 58.96 | 178.16 | 1.98 | 0 | 47.16 | 19.8 | 4.02 | 44.54 | 93.06 | 46.9 | 154.58 |  | 0 | 32.34 | 154.58 | 0 | 0 | 0 | 0% | 0% | 0% |  | 70% | 60% | 80% | 70% | 60% | 80% | 24% | 19% | 29% | 70% | 60% | 80% | 70% | 60% | 80% | 24% | 19% | 29% | 70% | 60% | 80% | 70% | 60% | 80% | 24% | 19% | 29% | 19% | 54.67% | 80% | 2546% | 10824% | 20960% | 134 | 198 | 198 | 100% | 100% | 100% | 198 | 134 | 262 | [6 empty] | 1.4 | 1.2 | 1.6 | [12 empty] | 365 | 292 | 438 |  |  |  | 365 | 292 | 438 | [20 empty] | 67 | 67 | 67 | 171-174, 184-195, eigene Berechnungen | 171-174, 184-195, eigene Berechnungen | 171-174, 184-195, eigene Berechnungen |  | 171-174, 184-195, eigene Berechnungen | 171-174, 184-195, eigene Berechnungen | 171-174, 184-195, eigene Berechnungen | 171-174, 184-195, eigene Berechnungen | 171-174, 184-195, eigene Berechnungen | 171-174, 184-195, eigene Berechnungen | 171-174, 184-195, eigene Berechnungen |  |  | 171-174, 184-195, eigene Berechnungen | 171-174, 184-195, eigene Berechnungen |  | 171-174, 184-195, eigene Berechnungen
Belüftung gesamt | Lüftungsanlagen | Handel | Ha_LA | GHD | 0 | 2030 | 1 | 0 | 0 | 4.02 | 80.52 | 178.16 | 110.88 | 58.96 | 178.16 | 1.98 | 0 | 47.16 | 110.88 | 58.96 | 178.16 | 1.98 | 0 | 47.16 | 19.8 | 4.02 | 44.54 | 93.06 | 46.9 | 154.58 | 110.88 | 58.96 | 178.16 | 1.98 | 0 | 47.16 | 110.88 | 58.96 | 178.16 | 1.98 | 0 | 47.16 | 19.8 | 4.02 | 44.54 | 93.06 | 46.9 | 154.58 | 110.88 | 58.96 | 178.16 | 1.98 | 0 | 47.16 | 110.88 | 58.96 | 178.16 | 1.98 | 0 | 47.16 | 19.8 | 4.02 | 44.54 | 93.06 | 46.9 | 154.58 |  | 0 | 32.34 | 154.58 | 0 | 0 | 0 | 0% | 0% | 0% |  | 70% | 60% | 80% | 70% | 60% | 80% | 24% | 19% | 29% | 70% | 60% | 80% | 70% | 60% | 80% | 24% | 19% | 29% | 70% | 60% | 80% | 70% | 60% | 80% | 24% | 19% | 29% | 19% | 54.67% | 80% | 2546% | 10824% | 20960% | 134 | 198 | 198 | 100% | 100% | 100% | 198 | 134 | 262 | [6 empty] | 1.4 | 1.2 | 1.6 | [12 empty] | 365 | 292 | 438 |  |  |  | 365 | 292 | 438 | [20 empty] | 67 | 67 | 67 | 171-174, 184-195, eigene Berechnungen | 171-174, 184-195, eigene Berechnungen | 171-174, 184-195, eigene Berechnungen |  | 171-174, 184-195, eigene Berechnungen | 171-174, 184-195, eigene Berechnungen | 171-174, 184-195, eigene Berechnungen | 171-174, 184-195, eigene Berechnungen | 171-174, 184-195, eigene Berechnungen | 171-174, 184-195, eigene Berechnungen | 171-174, 184-195, eigene Berechnungen |  |  | 171-174, 184-195, eigene Berechnungen | 171-174, 184-195, eigene Berechnungen |  | 171-174, 184-195, eigene Berechnungen
Belüftung gesamt | Lüftungsanlagen | Handel | Ha_LA | GHD | 0 | 2035 | 1 | 0 | 0 | 4.02 | 80.52 | 178.16 | 110.88 | 58.96 | 178.16 | 1.98 | 0 | 47.16 | 110.88 | 58.96 | 178.16 | 1.98 | 0 | 47.16 | 19.8 | 4.02 | 44.54 | 93.06 | 46.9 | 154.58 | 110.88 | 58.96 | 178.16 | 1.98 | 0 | 47.16 | 110.88 | 58.96 | 178.16 | 1.98 | 0 | 47.16 | 19.8 | 4.02 | 44.54 | 93.06 | 46.9 | 154.58 | 110.88 | 58.96 | 178.16 | 1.98 | 0 | 47.16 | 110.88 | 58.96 | 178.16 | 1.98 | 0 | 47.16 | 19.8 | 4.02 | 44.54 | 93.06 | 46.9 | 154.58 |  | 0 | 32.34 | 154.58 | 0 | 0 | 0 | 0% | 0% | 0% |  | 70% | 60% | 80% | 70% | 60% | 80% | 24% | 19% | 29% | 70% | 60% | 80% | 70% | 60% | 80% | 24% | 19% | 29% | 70% | 60% | 80% | 70% | 60% | 80% | 24% | 19% | 29% | 19% | 54.67% | 80% | 2546% | 10824% | 20960% | 134 | 198 | 198 | 100% | 100% | 100% | 198 | 134 | 262 | [6 empty] | 1.4 | 1.2 | 1.6 | [12 empty] | 365 | 292 | 438 |  |  |  | 365 | 292 | 438 | [20 empty] | 67 | 67 | 67 | 171-174, 184-195, eigene Berechnungen | 171-174, 184-195, eigene Berechnungen | 171-174, 184-195, eigene Berechnungen |  | 171-174, 184-195, eigene Berechnungen | 171-174, 184-195, eigene Berechnungen | 171-174, 184-195, eigene Berechnungen | 171-174, 184-195, eigene Berechnungen | 171-174, 184-195, eigene Berechnungen | 171-174, 184-195, eigene Berechnungen | 171-174, 184-195, eigene Berechnungen |  |  | 171-174, 184-195, eigene Berechnungen | 171-174, 184-195, eigene Berechnungen |  | 171-174, 184-195, eigene Berechnungen
Belüftung gesamt | Lüftungsanlagen | Handel | Ha_LA | GHD | 0 | 2040 | 1 | 0 | 0 | 4.02 | 80.52 | 178.16 | 110.88 | 58.96 | 178.16 | 1.98 | 0 | 47.16 | 110.88 | 58.96 | 178.16 | 1.98 | 0 | 47.16 | 19.8 | 4.02 | 44.54 | 93.06 | 46.9 | 154.58 | 110.88 | 58.96 | 178.16 | 1.98 | 0 | 47.16 | 110.88 | 58.96 | 178.16 | 1.98 | 0 | 47.16 | 19.8 | 4.02 | 44.54 | 93.06 | 46.9 | 154.58 | 110.88 | 58.96 | 178.16 | 1.98 | 0 | 47.16 | 110.88 | 58.96 | 178.16 | 1.98 | 0 | 47.16 | 19.8 | 4.02 | 44.54 | 93.06 | 46.9 | 154.58 |  | 0 | 32.34 | 154.58 | 0 | 0 | 0 | 0% | 0% | 0% |  | 70% | 60% | 80% | 70% | 60% | 80% | 24% | 19% | 29% | 70% | 60% | 80% | 70% | 60% | 80% | 24% | 19% | 29% | 70% | 60% | 80% | 70% | 60% | 80% | 24% | 19% | 29% | 19% | 54.67% | 80% | 2546% | 10824% | 20960% | 134 | 198 | 198 | 100% | 100% | 100% | 198 | 134 | 262 | [6 empty] | 1.4 | 1.2 | 1.6 | [12 empty] | 365 | 292 | 438 |  |  |  | 365 | 292 | 438 | [20 empty] | 67 | 67 | 67 | 171-174, 184-195, eigene Berechnungen | 171-174, 184-195, eigene Berechnungen | 171-174, 184-195, eigene Berechnungen |  | 171-174, 184-195, eigene Berechnungen | 171-174, 184-195, eigene Berechnungen | 171-174, 184-195, eigene Berechnungen | 171-174, 184-195, eigene Berechnungen | 171-174, 184-195, eigene Berechnungen | 171-174, 184-195, eigene Berechnungen | 171-174, 184-195, eigene Berechnungen |  |  | 171-174, 184-195, eigene Berechnungen | 171-174, 184-195, eigene Berechnungen |  | 171-174, 184-195, eigene Berechnungen
Belüftung gesamt | Lüftungsanlagen | Handel | Ha_LA | GHD | 0 | 2045 | 1 | 0 | 0 | 4.0602 | 81.3252 | 179.9416 | 111.9888 | 59.5496 | 179.9416 | 1.9998 | 0 | 47.6316 | 111.9888 | 59.5496 | 179.9416 | 1.9998 | 0 | 47.6316 | 19.998 | 4.0602 | 44.9854 | 93.9906 | 47.369 | 156.1258 | 111.9888 | 59.5496 | 179.9416 | 1.9998 | 0 | 47.6316 | 111.9888 | 59.5496 | 179.9416 | 1.9998 | 0 | 47.6316 | 19.998 | 4.0602 | 44.9854 | 93.9906 | 47.369 | 156.1258 | 111.9888 | 59.5496 | 179.9416 | 1.9998 | 0 | 47.6316 | 111.9888 | 59.5496 | 179.9416 | 1.9998 | 0 | 47.6316 | 19.998 | 4.0602 | 44.9854 | 93.9906 | 47.369 | 156.1258 |  | 0 | 32.6634 | 156.1258 | 0 | 0 | 0 | 0% | 0% | 0% |  | 70% | 60% | 80% | 70% | 60% | 80% | 24% | 19% | 29% | 70% | 60% | 80% | 70% | 60% | 80% | 24% | 19% | 29% | 70% | 60% | 80% | 70% | 60% | 80% | 24% | 19% | 29% | 19% | 54.67% | 80% | 2571% | 10932% | 21170% | 135.34 | 199.98 | 199.98 | 100% | 100% | 100% | 199.98 | 135.34 | 264.62 | [6 empty] | 1.4 | 1.2 | 1.6 | [12 empty] | 365 | 292 | 438 |  |  |  | 365 | 292 | 438 | [20 empty] | 67 | 67 | 67 | 171-174, 184-195, eigene Berechnungen | 171-174, 184-195, eigene Berechnungen | 171-174, 184-195, eigene Berechnungen |  | 171-174, 184-195, eigene Berechnungen | 171-174, 184-195, eigene Berechnungen | 171-174, 184-195, eigene Berechnungen | 171-174, 184-195, eigene Berechnungen | 171-174, 184-195, eigene Berechnungen | 171-174, 184-195, eigene Berechnungen | 171-174, 184-195, eigene Berechnungen |  |  | 171-174, 184-195, eigene Berechnungen | 171-174, 184-195, eigene Berechnungen |  | 171-174, 184-195, eigene Berechnungen
Belüftung gesamt | Lüftungsanlagen | Handel | Ha_LA | GHD | 0 | 2050 | 1 | 0 | 0 | 4.0602 | 81.3252 | 179.9416 | 111.9888 | 59.5496 | 179.9416 | 1.9998 | 0 | 47.6316 | 111.9888 | 59.5496 | 179.9416 | 1.9998 | 0 | 47.6316 | 19.998 | 4.0602 | 44.9854 | 93.9906 | 47.369 | 156.1258 | 111.9888 | 59.5496 | 179.9416 | 1.9998 | 0 | 47.6316 | 111.9888 | 59.5496 | 179.9416 | 1.9998 | 0 | 47.6316 | 19.998 | 4.0602 | 44.9854 | 93.9906 | 47.369 | 156.1258 | 111.9888 | 59.5496 | 179.9416 | 1.9998 | 0 | 47.6316 | 111.9888 | 59.5496 | 179.9416 | 1.9998 | 0 | 47.6316 | 19.998 | 4.0602 | 44.9854 | 93.9906 | 47.369 | 156.1258 |  | 0 | 32.6634 | 156.1258 | 0 | 0 | 0 | 0% | 0% | 0% |  | 70% | 60% | 80% | 70% | 60% | 80% | 24% | 19% | 29% | 70% | 60% | 80% | 70% | 60% | 80% | 24% | 19% | 29% | 70% | 60% | 80% | 70% | 60% | 80% | 24% | 19% | 29% | 19% | 54.67% | 80% | 2571% | 10932% | 21170% | 135.34 | 199.98 | 199.98 | 100% | 100% | 100% | 199.98 | 135.34 | 264.62 | [6 empty] | 1.4 | 1.2 | 1.6 | [12 empty] | 365 | 292 | 438 |  |  |  | 365 | 292 | 438 | [20 empty] | 67 | 67 | 67 | 171-174, 184-195, eigene Berechnungen | 171-174, 184-195, eigene Berechnungen | 171-174, 184-195, eigene Berechnungen |  | 171-174, 184-195, eigene Berechnungen | 171-174, 184-195, eigene Berechnungen | 171-174, 184-195, eigene Berechnungen | 171-174, 184-195, eigene Berechnungen | 171-174, 184-195, eigene Berechnungen | 171-174, 184-195, eigene Berechnungen | 171-174, 184-195, eigene Berechnungen |  |  | 171-174, 184-195, eigene Berechnungen | 171-174, 184-195, eigene Berechnungen |  | 171-174, 184-195, eigene Berechnungen
Klimaanlagen | Klimatisierungsanlagen | Krankenhäuser | Krh_KA | GHD | 0 | 2015 | 1 | 0 | 0 | 0 | 50.0744 | 229.6 | 173.52 | 125.24 | 229.6 | 0 | 0 | 0 | 173.52 | 125.24 | 229.6 | 0 | 0 | 0 | 21.69 | 8.08 | 39.2 | 57.84 | 32.32 | 89.6 | 38.56 | 22.22 | 58.8 | 40.97 | 18.18 | 70 | 38.56 | 22.22 | 58.8 | 40.97 | 18.18 | 70 | 4.82 | 0 | 19.6 | 74.71 | 46.46 | 100.8 | 0 | 0 | 0 | 79.53 | 60.6 | 100.8 | 0 | 0 | 0 | 79.53 | 60.6 | 100.8 | 0 | 0 | 0 | 79.53 | 60.6 | 100.8 |  | 0 | 50.3422 | 100.8 | 0 | 0 | 0 | 0% | 0% | 0% |  | 72% | 62% | 82% | 72% | 62% | 82% | 9% | 4% | 14% | 16% | 11% | 21% | 16% | 11% | 21% | 2% | 0% | 7% | 0% | 0% | 0% | 0% | 0% | 0% | 0% | 0% | 0% | 0% | 20.78% | 82% | 0% | 5007% | 22960% | 202 | 241 | 241 | 100% | 100% | 100% | 241 | 202 | 280 | [6 empty] | 0.18 | 0.08 | 0.28 | [12 empty] | 365 | 292 | 438 |  |  |  | 365 | 292 | 438 | [20 empty] | 67 | 67 | 67 | 171-174, 184-195, eigene Berechnungen | 171-174, 184-195, eigene Berechnungen | 171-174, 184-195, eigene Berechnungen |  | 171-174, 184-195, eigene Berechnungen | 171-174, 184-195, eigene Berechnungen | 171-174, 184-195, eigene Berechnungen | 171-174, 184-195, eigene Berechnungen | 171-174, 184-195, eigene Berechnungen | 171-174, 184-195, eigene Berechnungen | 171-174, 184-195, eigene Berechnungen |  |  | 171-174, 184-195, eigene Berechnungen | 171-174, 184-195, eigene Berechnungen |  | 171-174, 184-195, eigene Berechnungen
Klimaanlagen | Klimatisierungsanlagen | Krankenhäuser | Krh_KA | GHD | 0 | 2020 | 1 | 0 | 0 | 0 | 51.5767 | 236.488 | 178.7256 | 128.9972 | 236.488 | 0 | 0 | 0 | 178.7256 | 128.9972 | 236.488 | 0 | 0 | 0 | 22.3407 | 8.3224 | 40.376 | 59.5752 | 33.2896 | 92.288 | 39.7168 | 22.8866 | 60.564 | 42.1991 | 18.7254 | 72.1 | 39.7168 | 22.8866 | 60.564 | 42.1991 | 18.7254 | 72.1 | 4.9646 | 0 | 20.188 | 76.9513 | 47.8538 | 103.824 | 0 | 0 | 0 | 81.9159 | 62.418 | 103.824 | 0 | 0 | 0 | 81.9159 | 62.418 | 103.824 | 0 | 0 | 0 | 81.9159 | 62.418 | 103.824 |  | 0 | 51.8525 | 103.824 | 0 | 0 | 0 | 0% | 0% | 0% |  | 72% | 62% | 82% | 72% | 62% | 82% | 9% | 4% | 14% | 16% | 11% | 21% | 16% | 11% | 21% | 2% | 0% | 7% | 0% | 0% | 0% | 0% | 0% | 0% | 0% | 0% | 0% | 0% | 20.78% | 82% | 0% | 5158% | 23649% | 0 | 0 | 0 | 0% | 0% | 0% | 248.23 | 208.06 | 288.4 | [6 empty] | 0.18 | 0.08 | 0.28 | [12 empty] | 365 | 292 | 438 |  |  |  | 365 | 292 | 438 | [20 empty] | 67 | 67 | 67 | 171-174, 184-195, eigene Berechnungen | 171-174, 184-195, eigene Berechnungen | 171-174, 184-195, eigene Berechnungen |  | 171-174, 184-195, eigene Berechnungen | 171-174, 184-195, eigene Berechnungen | 171-174, 184-195, eigene Berechnungen | 171-174, 184-195, eigene Berechnungen | 171-174, 184-195, eigene Berechnungen | 171-174, 184-195, eigene Berechnungen | 171-174, 184-195, eigene Berechnungen |  |  | 171-174, 184-195, eigene Berechnungen | 171-174, 184-195, eigene Berechnungen |  | 171-174, 184-195, eigene Berechnungen
Klimaanlagen | Klimatisierungsanlagen | Krankenhäuser | Krh_KA | GHD | 0 | 2025 | 1 | 0 | 0 | 0 | 54.0804 | 247.968 | 187.4016 | 135.2592 | 247.968 | 0 | 0 | 0 | 187.4016 | 135.2592 | 247.968 | 0 | 0 | 0 | 23.4252 | 8.7264 | 42.336 | 62.4672 | 34.9056 | 96.768 | 41.6448 | 23.9976 | 63.504 | 44.2476 | 19.6344 | 75.6 | 41.6448 | 23.9976 | 63.504 | 44.2476 | 19.6344 | 75.6 | 5.2056 | 0 | 21.168 | 80.6868 | 50.1768 | 108.864 | 0 | 0 | 0 | 85.8924 | 65.448 | 108.864 | 0 | 0 | 0 | 85.8924 | 65.448 | 108.864 | 0 | 0 | 0 | 85.8924 | 65.448 | 108.864 |  | 0 | 54.3696 | 108.864 | 0 | 0 | 0 | 0% | 0% | 0% |  | 72% | 62% | 82% | 72% | 62% | 82% | 9% | 4% | 14% | 16% | 11% | 21% | 16% | 11% | 21% | 2% | 0% | 7% | 0% | 0% | 0% | 0% | 0% | 0% | 0% | 0% | 0% | 0% | 20.78% | 82% | 0% | 5408% | 24797% | 0 | 0 | 0 | 0% | 0% | 0% | 260.28 | 218.16 | 302.4 | [6 empty] | 0.18 | 0.08 | 0.28 | [12 empty] | 365 | 292 | 438 |  |  |  | 365 | 292 | 438 | [20 empty] | 67 | 67 | 67 | 171-174, 184-195, eigene Berechnungen | 171-174, 184-195, eigene Berechnungen | 171-174, 184-195, eigene Berechnungen |  | 171-174, 184-195, eigene Berechnungen | 171-174, 184-195, eigene Berechnungen | 171-174, 184-195, eigene Berechnungen | 171-174, 184-195, eigene Berechnungen | 171-174, 184-195, eigene Berechnungen | 171-174, 184-195, eigene Berechnungen | 171-174, 184-195, eigene Berechnungen |  |  | 171-174, 184-195, eigene Berechnungen | 171-174, 184-195, eigene Berechnungen |  | 171-174, 184-195, eigene Berechnungen
Klimaanlagen | Klimatisierungsanlagen | Krankenhäuser | Krh_KA | GHD | 0 | 2030 | 1 | 0 | 0 | 0 | 58.0864 | 266.336 | 201.2832 | 145.2784 | 266.336 | 0 | 0 | 0 | 201.2832 | 145.2784 | 266.336 | 0 | 0 | 0 | 25.1604 | 9.3728 | 45.472 | 67.0944 | 37.4912 | 103.936 | 44.7296 | 25.7752 | 68.208 | 47.5252 | 21.0888 | 81.2 | 44.7296 | 25.7752 | 68.208 | 47.5252 | 21.0888 | 81.2 | 5.5912 | 0 | 22.736 | 86.6636 | 53.8936 | 116.928 | 0 | 0 | 0 | 92.2548 | 70.296 | 116.928 | 0 | 0 | 0 | 92.2548 | 70.296 | 116.928 | 0 | 0 | 0 | 92.2548 | 70.296 | 116.928 |  | 0 | 58.397 | 116.928 | 0 | 0 | 0 | 0% | 0% | 0% |  | 72% | 62% | 82% | 72% | 62% | 82% | 9% | 4% | 14% | 16% | 11% | 21% | 16% | 11% | 21% | 2% | 0% | 7% | 0% | 0% | 0% | 0% | 0% | 0% | 0% | 0% | 0% | 0% | 20.78% | 82% | 0% | 5809% | 26634% | 0 | 0 | 0 | 0% | 0% | 0% | 279.56 | 234.32 | 324.8 | [6 empty] | 0.18 | 0.08 | 0.28 | [12 empty] | 365 | 292 | 438 |  |  |  | 365 | 292 | 438 | [20 empty] | 67 | 67 | 67 | 171-174, 184-195, eigene Berechnungen | 171-174, 184-195, eigene Berechnungen | 171-174, 184-195, eigene Berechnungen |  | 171-174, 184-195, eigene Berechnungen | 171-174, 184-195, eigene Berechnungen | 171-174, 184-195, eigene Berechnungen | 171-174, 184-195, eigene Berechnungen | 171-174, 184-195, eigene Berechnungen | 171-174, 184-195, eigene Berechnungen | 171-174, 184-195, eigene Berechnungen |  |  | 171-174, 184-195, eigene Berechnungen | 171-174, 184-195, eigene Berechnungen |  | 171-174, 184-195, eigene Berechnungen
Klimaanlagen | Klimatisierungsanlagen | Krankenhäuser | Krh_KA | GHD | 0 | 2035 | 1 | 0 | 0 | 0 | 63.5945 | 291.592 | 220.3704 | 159.0548 | 291.592 | 0 | 0 | 0 | 220.3704 | 159.0548 | 291.592 | 0 | 0 | 0 | 27.5463 | 10.2616 | 49.784 | 73.4568 | 41.0464 | 113.792 | 48.9712 | 28.2194 | 74.676 | 52.0319 | 23.0886 | 88.9 | 48.9712 | 28.2194 | 74.676 | 52.0319 | 23.0886 | 88.9 | 6.1214 | 0 | 24.892 | 94.8817 | 59.0042 | 128.016 | 0 | 0 | 0 | 101.0031 | 76.962 | 128.016 | 0 | 0 | 0 | 101.0031 | 76.962 | 128.016 | 0 | 0 | 0 | 101.0031 | 76.962 | 128.016 |  | 0 | 63.9346 | 128.016 | 0 | 0 | 0 | 0% | 0% | 0% |  | 72% | 62% | 82% | 72% | 62% | 82% | 9% | 4% | 14% | 16% | 11% | 21% | 16% | 11% | 21% | 2% | 0% | 7% | 0% | 0% | 0% | 0% | 0% | 0% | 0% | 0% | 0% | 0% | 20.78% | 82% | 0% | 6359% | 29159% | 0 | 0 | 0 | 0% | 0% | 0% | 306.07 | 256.54 | 355.6 | [6 empty] | 0.18 | 0.08 | 0.28 | [12 empty] | 365 | 292 | 438 |  |  |  | 365 | 292 | 438 | [20 empty] | 67 | 67 | 67 | 171-174, 184-195, eigene Berechnungen | 171-174, 184-195, eigene Berechnungen | 171-174, 184-195, eigene Berechnungen |  | 171-174, 184-195, eigene Berechnungen | 171-174, 184-195, eigene Berechnungen | 171-174, 184-195, eigene Berechnungen | 171-174, 184-195, eigene Berechnungen | 171-174, 184-195, eigene Berechnungen | 171-174, 184-195, eigene Berechnungen | 171-174, 184-195, eigene Berechnungen |  |  | 171-174, 184-195, eigene Berechnungen | 171-174, 184-195, eigene Berechnungen |  | 171-174, 184-195, eigene Berechnungen
Klimaanlagen | Klimatisierungsanlagen | Krankenhäuser | Krh_KA | GHD | 0 | 2040 | 1 | 0 | 0 | 0 | 70.605 | 323.736 | 244.6632 | 176.5884 | 323.736 | 0 | 0 | 0 | 244.6632 | 176.5884 | 323.736 | 0 | 0 | 0 | 30.5829 | 11.3928 | 55.272 | 81.5544 | 45.5712 | 126.336 | 54.3696 | 31.3302 | 82.908 | 57.7677 | 25.6338 | 98.7 | 54.3696 | 31.3302 | 82.908 | 57.7677 | 25.6338 | 98.7 | 6.7962 | 0 | 27.636 | 105.3411 | 65.5086 | 142.128 | 0 | 0 | 0 | 112.1373 | 85.446 | 142.128 | 0 | 0 | 0 | 112.1373 | 85.446 | 142.128 | 0 | 0 | 0 | 112.1373 | 85.446 | 142.128 |  | 0 | 70.9825 | 142.128 | 0 | 0 | 0 | 0% | 0% | 0% |  | 72% | 62% | 82% | 72% | 62% | 82% | 9% | 4% | 14% | 16% | 11% | 21% | 16% | 11% | 21% | 2% | 0% | 7% | 0% | 0% | 0% | 0% | 0% | 0% | 0% | 0% | 0% | 0% | 20.78% | 82% | 0% | 7060% | 32374% | 0 | 0 | 0 | 0% | 0% | 0% | 339.81 | 284.82 | 394.8 | [6 empty] | 0.18 | 0.08 | 0.28 | [12 empty] | 365 | 292 | 438 |  |  |  | 365 | 292 | 438 | [20 empty] | 67 | 67 | 67 | 171-174, 184-195, eigene Berechnungen | 171-174, 184-195, eigene Berechnungen | 171-174, 184-195, eigene Berechnungen |  | 171-174, 184-195, eigene Berechnungen | 171-174, 184-195, eigene Berechnungen | 171-174, 184-195, eigene Berechnungen | 171-174, 184-195, eigene Berechnungen | 171-174, 184-195, eigene Berechnungen | 171-174, 184-195, eigene Berechnungen | 171-174, 184-195, eigene Berechnungen |  |  | 171-174, 184-195, eigene Berechnungen | 171-174, 184-195, eigene Berechnungen |  | 171-174, 184-195, eigene Berechnungen
Klimaanlagen | Klimatisierungsanlagen | Krankenhäuser | Krh_KA | GHD | 0 | 2045 | 1 | 0 | 0 | 0 | 80.1191 | 367.36 | 277.632 | 200.384 | 367.36 | 0 | 0 | 0 | 277.632 | 200.384 | 367.36 | 0 | 0 | 0 | 34.704 | 12.928 | 62.72 | 92.544 | 51.712 | 143.36 | 61.696 | 35.552 | 94.08 | 65.552 | 29.088 | 112 | 61.696 | 35.552 | 94.08 | 65.552 | 29.088 | 112 | 7.712 | 0 | 31.36 | 119.536 | 74.336 | 161.28 | 0 | 0 | 0 | 127.248 | 96.96 | 161.28 | 0 | 0 | 0 | 127.248 | 96.96 | 161.28 | 0 | 0 | 0 | 127.248 | 96.96 | 161.28 |  | 0 | 80.5476 | 161.28 | 0 | 0 | 0 | 0% | 0% | 0% |  | 72% | 62% | 82% | 72% | 62% | 82% | 9% | 4% | 14% | 16% | 11% | 21% | 16% | 11% | 21% | 2% | 0% | 7% | 0% | 0% | 0% | 0% | 0% | 0% | 0% | 0% | 0% | 0% | 20.78% | 82% | 0% | 8012% | 36736% | 0 | 0 | 0 | 0% | 0% | 0% | 385.6 | 323.2 | 448 | [6 empty] | 0.18 | 0.08 | 0.28 | [12 empty] | 365 | 292 | 438 |  |  |  | 365 | 292 | 438 | [20 empty] | 67 | 67 | 67 | 171-174, 184-195, eigene Berechnungen | 171-174, 184-195, eigene Berechnungen | 171-174, 184-195, eigene Berechnungen |  | 171-174, 184-195, eigene Berechnungen | 171-174, 184-195, eigene Berechnungen | 171-174, 184-195, eigene Berechnungen | 171-174, 184-195, eigene Berechnungen | 171-174, 184-195, eigene Berechnungen | 171-174, 184-195, eigene Berechnungen | 171-174, 184-195, eigene Berechnungen |  |  | 171-174, 184-195, eigene Berechnungen | 171-174, 184-195, eigene Berechnungen |  | 171-174, 184-195, eigene Berechnungen
Klimaanlagen | Klimatisierungsanlagen | Krankenhäuser | Krh_KA | GHD | 0 | 2050 | 1 | 0 | 0 | 0 | 92.137 | 422.464 | 319.2768 | 230.4416 | 422.464 | 0 | 0 | 0 | 319.2768 | 230.4416 | 422.464 | 0 | 0 | 0 | 39.9096 | 14.8672 | 72.128 | 106.4256 | 59.4688 | 164.864 | 70.9504 | 40.8848 | 108.192 | 75.3848 | 33.4512 | 128.8 | 70.9504 | 40.8848 | 108.192 | 75.3848 | 33.4512 | 128.8 | 8.8688 | 0 | 36.064 | 137.4664 | 85.4864 | 185.472 | 0 | 0 | 0 | 146.3352 | 111.504 | 185.472 | 0 | 0 | 0 | 146.3352 | 111.504 | 185.472 | 0 | 0 | 0 | 146.3352 | 111.504 | 185.472 |  | 0 | 92.6297 | 185.472 | 0 | 0 | 0 | 0% | 0% | 0% |  | 72% | 62% | 82% | 72% | 62% | 82% | 9% | 4% | 14% | 16% | 11% | 21% | 16% | 11% | 21% | 2% | 0% | 7% | 0% | 0% | 0% | 0% | 0% | 0% | 0% | 0% | 0% | 0% | 20.78% | 82% | 0% | 9214% | 42246% | 0 | 0 | 0 | 0% | 0% | 0% | 443.44 | 371.68 | 515.2 | [6 empty] | 0.18 | 0.08 | 0.28 | [12 empty] | 365 | 292 | 438 |  |  |  | 365 | 292 | 438 | [20 empty] | 67 | 67 | 67 | 171-174, 184-195, eigene Berechnungen | 171-174, 184-195, eigene Berechnungen | 171-174, 184-195, eigene Berechnungen |  | 171-174, 184-195, eigene Berechnungen | 171-174, 184-195, eigene Berechnungen | 171-174, 184-195, eigene Berechnungen | 171-174, 184-195, eigene Berechnungen | 171-174, 184-195, eigene Berechnungen | 171-174, 184-195, eigene Berechnungen | 171-174, 184-195, eigene Berechnungen |  |  | 171-174, 184-195, eigene Berechnungen | 171-174, 184-195, eigene Berechnungen |  | 171-174, 184-195, eigene Berechnungen
Prozesskälte Krankenhäuser | KZältemaschinen | Krankenhäuser | Krh_KM | GHD | 0 | 2015 | 1 | 0 | 0 | 22.8 | 44.1744 | 81.62 | 48.14 | 34.8 | 61.48 | 34.86 | 25.2 | 44.52 | 48.14 | 34.8 | 61.48 | 34.86 | 25.2 | 44.52 | 63.91 | 46.2 | 81.62 | 19.09 | 13.8 | 24.38 | 39.84 | 28.8 | 50.88 | 43.16 | 31.2 | 55.12 | 39.84 | 28.8 | 50.88 | 43.16 | 31.2 | 55.12 | 53.12 | 38.4 | 67.84 | 29.88 | 21.6 | 38.16 | 31.54 | 22.8 | 40.28 | 51.46 | 37.2 | 65.72 | 31.54 | 22.8 | 40.28 | 51.46 | 37.2 | 65.72 | 41.5 | 30 | 53 | 41.5 | 30 | 53 |  | 13.8 | 38.8256 | 65.72 | 0 | 0 | 0 | 0% | 0% | 0% |  | 58% | 58% | 58% | 58% | 58% | 58% | 77% | 77% | 77% | 48% | 48% | 48% | 48% | 48% | 48% | 64% | 64% | 64% | 38% | 38% | 38% | 38% | 38% | 38% | 50% | 50% | 50% | 38% | 53.22% | 77% | 2280% | 4417% | 8162% | 0 | 0 | 0 | 0% | 0% | 0% | 83 | 60 | 106 | [6 empty] | 1.31 | 1 | 1.9 | [12 empty] | 365 | 292 | 438 |  |  |  | 365 | 292 | 438 | [20 empty] | 67 | 67 | 67 | 171-174, 184-195, eigene Berechnungen | 171-174, 184-195, eigene Berechnungen | 171-174, 184-195, eigene Berechnungen |  | 171-174, 184-195, eigene Berechnungen | 171-174, 184-195, eigene Berechnungen | 171-174, 184-195, eigene Berechnungen | 171-174, 184-195, eigene Berechnungen | 171-174, 184-195, eigene Berechnungen | 171-174, 184-195, eigene Berechnungen | 171-174, 184-195, eigene Berechnungen |  |  | 171-174, 184-195, eigene Berechnungen | 171-174, 184-195, eigene Berechnungen |  | 171-174, 184-195, eigene Berechnungen
Prozesskälte Krankenhäuser | KZältemaschinen | Krankenhäuser | Krh_KM | GHD | 0 | 2020 | 1 | 0 | 0 | 23.484 | 45.4997 | 84.0686 | 49.5842 | 35.844 | 63.3244 | 35.9058 | 25.956 | 45.8556 | 49.5842 | 35.844 | 63.3244 | 35.9058 | 25.956 | 45.8556 | 65.8273 | 47.586 | 84.0686 | 19.6627 | 14.214 | 25.1114 | 41.0352 | 29.664 | 52.4064 | 44.4548 | 32.136 | 56.7736 | 41.0352 | 29.664 | 52.4064 | 44.4548 | 32.136 | 56.7736 | 54.7136 | 39.552 | 69.8752 | 30.7764 | 22.248 | 39.3048 | 32.4862 | 23.484 | 41.4884 | 53.0038 | 38.316 | 67.6916 | 32.4862 | 23.484 | 41.4884 | 53.0038 | 38.316 | 67.6916 | 42.745 | 30.9 | 54.59 | 42.745 | 30.9 | 54.59 |  | 14.214 | 39.9903 | 67.6916 | 0 | 0 | 0 | 0% | 0% | 0% |  | 58% | 58% | 58% | 58% | 58% | 58% | 77% | 77% | 77% | 48% | 48% | 48% | 48% | 48% | 48% | 64% | 64% | 64% | 38% | 38% | 38% | 38% | 38% | 38% | 50% | 50% | 50% | 38% | 53.22% | 77% | 2348% | 4550% | 8407% | 13.596 | 20.5176 | 22.2274 | 22% | 24% | 26% | 85.49 | 61.8 | 109.18 | [6 empty] | 1.31 | 1 | 1.9 | [12 empty] | 365 | 292 | 438 |  |  |  | 365 | 292 | 438 | [20 empty] | 67 | 67 | 67 | 171-174, 184-195, eigene Berechnungen | 171-174, 184-195, eigene Berechnungen | 171-174, 184-195, eigene Berechnungen |  | 171-174, 184-195, eigene Berechnungen | 171-174, 184-195, eigene Berechnungen | 171-174, 184-195, eigene Berechnungen | 171-174, 184-195, eigene Berechnungen | 171-174, 184-195, eigene Berechnungen | 171-174, 184-195, eigene Berechnungen | 171-174, 184-195, eigene Berechnungen |  |  | 171-174, 184-195, eigene Berechnungen | 171-174, 184-195, eigene Berechnungen |  | 171-174, 184-195, eigene Berechnungen
Prozesskälte Krankenhäuser | KZältemaschinen | Krankenhäuser | Krh_KM | GHD | 0 | 2025 | 1 | 0 | 0 | 24.624 | 47.7084 | 88.1496 | 51.9912 | 37.584 | 66.3984 | 37.6488 | 27.216 | 48.0816 | 51.9912 | 37.584 | 66.3984 | 37.6488 | 27.216 | 48.0816 | 69.0228 | 49.896 | 88.1496 | 20.6172 | 14.904 | 26.3304 | 43.0272 | 31.104 | 54.9504 | 46.6128 | 33.696 | 59.5296 | 43.0272 | 31.104 | 54.9504 | 46.6128 | 33.696 | 59.5296 | 57.3696 | 41.472 | 73.2672 | 32.2704 | 23.328 | 41.2128 | 34.0632 | 24.624 | 43.5024 | 55.5768 | 40.176 | 70.9776 | 34.0632 | 24.624 | 43.5024 | 55.5768 | 40.176 | 70.9776 | 44.82 | 32.4 | 57.24 | 44.82 | 32.4 | 57.24 |  | 14.904 | 41.9316 | 70.9776 | 0 | 0 | 0 | 0% | 0% | 0% |  | 58% | 58% | 58% | 58% | 58% | 58% | 77% | 77% | 77% | 48% | 48% | 48% | 48% | 48% | 48% | 64% | 64% | 64% | 38% | 38% | 38% | 38% | 38% | 38% | 50% | 50% | 50% | 38% | 53.22% | 77% | 2462% | 4771% | 8815% | 14.256 | 21.5136 | 23.3064 | 22% | 24% | 26% | 89.64 | 64.8 | 114.48 | [6 empty] | 1.31 | 1 | 1.9 | [12 empty] | 365 | 292 | 438 |  |  |  | 365 | 292 | 438 | [20 empty] | 67 | 67 | 67 | 171-174, 184-195, eigene Berechnungen | 171-174, 184-195, eigene Berechnungen | 171-174, 184-195, eigene Berechnungen |  | 171-174, 184-195, eigene Berechnungen | 171-174, 184-195, eigene Berechnungen | 171-174, 184-195, eigene Berechnungen | 171-174, 184-195, eigene Berechnungen | 171-174, 184-195, eigene Berechnungen | 171-174, 184-195, eigene Berechnungen | 171-174, 184-195, eigene Berechnungen |  |  | 171-174, 184-195, eigene Berechnungen | 171-174, 184-195, eigene Berechnungen |  | 171-174, 184-195, eigene Berechnungen
Prozesskälte Krankenhäuser | KZältemaschinen | Krankenhäuser | Krh_KM | GHD | 0 | 2030 | 1 | 0 | 0 | 26.448 | 51.2424 | 94.6792 | 55.8424 | 40.368 | 71.3168 | 40.4376 | 29.232 | 51.6432 | 55.8424 | 40.368 | 71.3168 | 40.4376 | 29.232 | 51.6432 | 74.1356 | 53.592 | 94.6792 | 22.1444 | 16.008 | 28.2808 | 46.2144 | 33.408 | 59.0208 | 50.0656 | 36.192 | 63.9392 | 46.2144 | 33.408 | 59.0208 | 50.0656 | 36.192 | 63.9392 | 61.6192 | 44.544 | 78.6944 | 34.6608 | 25.056 | 44.2656 | 36.5864 | 26.448 | 46.7248 | 59.6936 | 43.152 | 76.2352 | 36.5864 | 26.448 | 46.7248 | 59.6936 | 43.152 | 76.2352 | 48.14 | 34.8 | 61.48 | 48.14 | 34.8 | 61.48 |  | 16.008 | 45.0376 | 76.2352 | 0 | 0 | 0 | 0% | 0% | 0% |  | 58% | 58% | 58% | 58% | 58% | 58% | 77% | 77% | 77% | 48% | 48% | 48% | 48% | 48% | 48% | 64% | 64% | 64% | 38% | 38% | 38% | 38% | 38% | 38% | 50% | 50% | 50% | 38% | 53.22% | 77% | 2645% | 5124% | 9468% | 15.312 | 23.1072 | 25.0328 | 22% | 24% | 26% | 96.28 | 69.6 | 122.96 | [6 empty] | 1.31 | 1 | 1.9 | [12 empty] | 365 | 292 | 438 |  |  |  | 365 | 292 | 438 | [20 empty] | 67 | 67 | 67 | 171-174, 184-195, eigene Berechnungen | 171-174, 184-195, eigene Berechnungen | 171-174, 184-195, eigene Berechnungen |  | 171-174, 184-195, eigene Berechnungen | 171-174, 184-195, eigene Berechnungen | 171-174, 184-195, eigene Berechnungen | 171-174, 184-195, eigene Berechnungen | 171-174, 184-195, eigene Berechnungen | 171-174, 184-195, eigene Berechnungen | 171-174, 184-195, eigene Berechnungen |  |  | 171-174, 184-195, eigene Berechnungen | 171-174, 184-195, eigene Berechnungen |  | 171-174, 184-195, eigene Berechnungen
Prozesskälte Krankenhäuser | KZältemaschinen | Krankenhäuser | Krh_KM | GHD | 0 | 2035 | 1 | 0 | 0 | 28.956 | 56.1015 | 103.6574 | 61.1378 | 44.196 | 78.0796 | 44.2722 | 32.004 | 56.5404 | 61.1378 | 44.196 | 78.0796 | 44.2722 | 32.004 | 56.5404 | 81.1657 | 58.674 | 103.6574 | 24.2443 | 17.526 | 30.9626 | 50.5968 | 36.576 | 64.6176 | 54.8132 | 39.624 | 70.0024 | 50.5968 | 36.576 | 64.6176 | 54.8132 | 39.624 | 70.0024 | 67.4624 | 48.768 | 86.1568 | 37.9476 | 27.432 | 48.4632 | 40.0558 | 28.956 | 51.1556 | 65.3542 | 47.244 | 83.4644 | 40.0558 | 28.956 | 51.1556 | 65.3542 | 47.244 | 83.4644 | 52.705 | 38.1 | 67.31 | 52.705 | 38.1 | 67.31 |  | 17.526 | 49.3085 | 83.4644 | 0 | 0 | 0 | 0% | 0% | 0% |  | 58% | 58% | 58% | 58% | 58% | 58% | 77% | 77% | 77% | 48% | 48% | 48% | 48% | 48% | 48% | 64% | 64% | 64% | 38% | 38% | 38% | 38% | 38% | 38% | 50% | 50% | 50% | 38% | 53.22% | 77% | 2896% | 5610% | 10366% | 16.764 | 25.2984 | 27.4066 | 22% | 24% | 26% | 105.41 | 76.2 | 134.62 | [6 empty] | 1.31 | 1 | 1.9 | [12 empty] | 365 | 292 | 438 |  |  |  | 365 | 292 | 438 | [20 empty] | 67 | 67 | 67 | 171-174, 184-195, eigene Berechnungen | 171-174, 184-195, eigene Berechnungen | 171-174, 184-195, eigene Berechnungen |  | 171-174, 184-195, eigene Berechnungen | 171-174, 184-195, eigene Berechnungen | 171-174, 184-195, eigene Berechnungen | 171-174, 184-195, eigene Berechnungen | 171-174, 184-195, eigene Berechnungen | 171-174, 184-195, eigene Berechnungen | 171-174, 184-195, eigene Berechnungen |  |  | 171-174, 184-195, eigene Berechnungen | 171-174, 184-195, eigene Berechnungen |  | 171-174, 184-195, eigene Berechnungen
Prozesskälte Krankenhäuser | KZältemaschinen | Krankenhäuser | Krh_KM | GHD | 0 | 2040 | 1 | 0 | 0 | 32.148 | 62.286 | 115.0842 | 67.8774 | 49.068 | 86.6868 | 49.1526 | 35.532 | 62.7732 | 67.8774 | 49.068 | 86.6868 | 49.1526 | 35.532 | 62.7732 | 90.1131 | 65.142 | 115.0842 | 26.9169 | 19.458 | 34.3758 | 56.1744 | 40.608 | 71.7408 | 60.8556 | 43.992 | 77.7192 | 56.1744 | 40.608 | 71.7408 | 60.8556 | 43.992 | 77.7192 | 74.8992 | 54.144 | 95.6544 | 42.1308 | 30.456 | 53.8056 | 44.4714 | 32.148 | 56.7948 | 72.5586 | 52.452 | 92.6652 | 44.4714 | 32.148 | 56.7948 | 72.5586 | 52.452 | 92.6652 | 58.515 | 42.3 | 74.73 | 58.515 | 42.3 | 74.73 |  | 19.458 | 54.744 | 92.6652 | 0 | 0 | 0 | 0% | 0% | 0% |  | 58% | 58% | 58% | 58% | 58% | 58% | 77% | 77% | 77% | 48% | 48% | 48% | 48% | 48% | 48% | 64% | 64% | 64% | 38% | 38% | 38% | 38% | 38% | 38% | 50% | 50% | 50% | 38% | 53.22% | 77% | 3215% | 6229% | 11508% | 18.612 | 28.0872 | 30.4278 | 22% | 24% | 26% | 117.03 | 84.6 | 149.46 | [6 empty] | 1.31 | 1 | 1.9 | [12 empty] | 365 | 292 | 438 |  |  |  | 365 | 292 | 438 | [20 empty] | 67 | 67 | 67 | 171-174, 184-195, eigene Berechnungen | 171-174, 184-195, eigene Berechnungen | 171-174, 184-195, eigene Berechnungen |  | 171-174, 184-195, eigene Berechnungen | 171-174, 184-195, eigene Berechnungen | 171-174, 184-195, eigene Berechnungen | 171-174, 184-195, eigene Berechnungen | 171-174, 184-195, eigene Berechnungen | 171-174, 184-195, eigene Berechnungen | 171-174, 184-195, eigene Berechnungen |  |  | 171-174, 184-195, eigene Berechnungen | 171-174, 184-195, eigene Berechnungen |  | 171-174, 184-195, eigene Berechnungen
Prozesskälte Krankenhäuser | KZältemaschinen | Krankenhäuser | Krh_KM | GHD | 0 | 2045 | 1 | 0 | 0 | 36.48 | 70.6791 | 130.592 | 77.024 | 55.68 | 98.368 | 55.776 | 40.32 | 71.232 | 77.024 | 55.68 | 98.368 | 55.776 | 40.32 | 71.232 | 102.256 | 73.92 | 130.592 | 30.544 | 22.08 | 39.008 | 63.744 | 46.08 | 81.408 | 69.056 | 49.92 | 88.192 | 63.744 | 46.08 | 81.408 | 69.056 | 49.92 | 88.192 | 84.992 | 61.44 | 108.544 | 47.808 | 34.56 | 61.056 | 50.464 | 36.48 | 64.448 | 82.336 | 59.52 | 105.152 | 50.464 | 36.48 | 64.448 | 82.336 | 59.52 | 105.152 | 66.4 | 48 | 84.8 | 66.4 | 48 | 84.8 |  | 22.08 | 62.1209 | 105.152 | 0 | 0 | 0 | 0% | 0% | 0% |  | 58% | 58% | 58% | 58% | 58% | 58% | 77% | 77% | 77% | 48% | 48% | 48% | 48% | 48% | 48% | 64% | 64% | 64% | 38% | 38% | 38% | 38% | 38% | 38% | 50% | 50% | 50% | 38% | 53.22% | 77% | 3648% | 7068% | 13059% | 21.12 | 31.872 | 34.528 | 22% | 24% | 26% | 132.8 | 96 | 169.6 | [6 empty] | 1.31 | 1 | 1.9 | [12 empty] | 365 | 292 | 438 |  |  |  | 365 | 292 | 438 | [20 empty] | 67 | 67 | 67 | 171-174, 184-195, eigene Berechnungen | 171-174, 184-195, eigene Berechnungen | 171-174, 184-195, eigene Berechnungen |  | 171-174, 184-195, eigene Berechnungen | 171-174, 184-195, eigene Berechnungen | 171-174, 184-195, eigene Berechnungen | 171-174, 184-195, eigene Berechnungen | 171-174, 184-195, eigene Berechnungen | 171-174, 184-195, eigene Berechnungen | 171-174, 184-195, eigene Berechnungen |  |  | 171-174, 184-195, eigene Berechnungen | 171-174, 184-195, eigene Berechnungen |  | 171-174, 184-195, eigene Berechnungen
Prozesskälte Krankenhäuser | KZältemaschinen | Krankenhäuser | Krh_KM | GHD | 0 | 2050 | 1 | 0 | 0 | 41.952 | 81.281 | 150.1808 | 88.5776 | 64.032 | 113.1232 | 64.1424 | 46.368 | 81.9168 | 88.5776 | 64.032 | 113.1232 | 64.1424 | 46.368 | 81.9168 | 117.5944 | 85.008 | 150.1808 | 35.1256 | 25.392 | 44.8592 | 73.3056 | 52.992 | 93.6192 | 79.4144 | 57.408 | 101.4208 | 73.3056 | 52.992 | 93.6192 | 79.4144 | 57.408 | 101.4208 | 97.7408 | 70.656 | 124.8256 | 54.9792 | 39.744 | 70.2144 | 58.0336 | 41.952 | 74.1152 | 94.6864 | 68.448 | 120.9248 | 58.0336 | 41.952 | 74.1152 | 94.6864 | 68.448 | 120.9248 | 76.36 | 55.2 | 97.52 | 76.36 | 55.2 | 97.52 |  | 25.392 | 71.439 | 120.9248 | 0 | 0 | 0 | 0% | 0% | 0% |  | 58% | 58% | 58% | 58% | 58% | 58% | 77% | 77% | 77% | 48% | 48% | 48% | 48% | 48% | 48% | 64% | 64% | 64% | 38% | 38% | 38% | 38% | 38% | 38% | 50% | 50% | 50% | 38% | 53.22% | 77% | 4195% | 8128% | 15018% | 24.288 | 36.6528 | 39.7072 | 22% | 24% | 26% | 152.72 | 110.4 | 195.04 | [6 empty] | 1.31 | 1 | 1.9 | [12 empty] | 365 | 292 | 438 |  |  |  | 365 | 292 | 438 | [20 empty] | 67 | 67 | 67 | 171-174, 184-195, eigene Berechnungen | 171-174, 184-195, eigene Berechnungen | 171-174, 184-195, eigene Berechnungen |  | 171-174, 184-195, eigene Berechnungen | 171-174, 184-195, eigene Berechnungen | 171-174, 184-195, eigene Berechnungen | 171-174, 184-195, eigene Berechnungen | 171-174, 184-195, eigene Berechnungen | 171-174, 184-195, eigene Berechnungen | 171-174, 184-195, eigene Berechnungen |  |  | 171-174, 184-195, eigene Berechnungen | 171-174, 184-195, eigene Berechnungen |  | 171-174, 184-195, eigene Berechnungen
Belüftung gesamt | Lüftungsanlagen | Krankenhäuser | Krh_LA | GHD | 0 | 2015 | 1 | 0 | 0 | 32.94 | 56.8 | 85.86 | 56.8 | 32.94 | 85.86 | 0 | 0 | 0 | 56.8 | 32.94 | 85.86 | 0 | 0 | 0 | 56.8 | 32.94 | 85.86 | 0 | 0 | 0 | 56.8 | 32.94 | 85.86 | 0 | 0 | 0 | 56.8 | 32.94 | 85.86 | 0 | 0 | 0 | 56.8 | 32.94 | 85.86 | 0 | 0 | 0 | 56.8 | 32.94 | 85.86 | 0 | 0 | 0 | 56.8 | 32.94 | 85.86 | 0 | 0 | 0 | 56.8 | 32.94 | 85.86 | 0 | 0 | 0 |  | 0 | 0 | 0 | 0 | 0 | 0 | 0% | 0% | 0% |  | 71% | 61% | 81% | 71% | 61% | 81% | 71% | 61% | 81% | 71% | 61% | 81% | 71% | 61% | 81% | 71% | 61% | 81% | 71% | 61% | 81% | 71% | 61% | 81% | 71% | 61% | 81% | 61% | 71% | 81% | 3294% | 5680% | 8586% | 11.88 | 19.2 | 20.8 | 22% | 24% | 26% | 80 | 54 | 106 | [6 empty] | 3.1 | 3.1 | 3.1 | [12 empty] | 365 | 292 | 438 |  |  |  | 365 | 292 | 438 | [20 empty] | 67 | 67 | 67 | 171-174, 184-195, eigene Berechnungen | 171-174, 184-195, eigene Berechnungen | 171-174, 184-195, eigene Berechnungen |  | 171-174, 184-195, eigene Berechnungen | 171-174, 184-195, eigene Berechnungen | 171-174, 184-195, eigene Berechnungen | 171-174, 184-195, eigene Berechnungen | 171-174, 184-195, eigene Berechnungen | 171-174, 184-195, eigene Berechnungen | 171-174, 184-195, eigene Berechnungen |  |  | 171-174, 184-195, eigene Berechnungen | 171-174, 184-195, eigene Berechnungen |  | 171-174, 184-195, eigene Berechnungen
Belüftung gesamt | Lüftungsanlagen | Krankenhäuser | Krh_LA | GHD | 0 | 2020 | 1 | 0 | 0 | 33.9282 | 58.504 | 88.4358 | 58.504 | 33.9282 | 88.4358 | 0 | 0 | 0 | 58.504 | 33.9282 | 88.4358 | 0 | 0 | 0 | 58.504 | 33.9282 | 88.4358 | 0 | 0 | 0 | 58.504 | 33.9282 | 88.4358 | 0 | 0 | 0 | 58.504 | 33.9282 | 88.4358 | 0 | 0 | 0 | 58.504 | 33.9282 | 88.4358 | 0 | 0 | 0 | 58.504 | 33.9282 | 88.4358 | 0 | 0 | 0 | 58.504 | 33.9282 | 88.4358 | 0 | 0 | 0 | 58.504 | 33.9282 | 88.4358 | 0 | 0 | 0 |  | 0 | 0 | 0 | 7.2306 | 12.36 | 18.5606 | 13% | 15% | 17% |  | 71% | 61% | 81% | 71% | 61% | 81% | 71% | 61% | 81% | 71% | 61% | 81% | 71% | 61% | 81% | 71% | 61% | 81% | 71% | 61% | 81% | 71% | 61% | 81% | 71% | 61% | 81% | 61% | 71% | 81% | 3393% | 5850% | 8844% | 25.5852 | 42.024 | 46.144 | 46% | 51% | 56% | 82.4 | 55.62 | 109.18 | [6 empty] | 3.1 | 3.1 | 3.1 | [12 empty] | 365 | 292 | 438 |  |  |  | 365 | 292 | 438 | [20 empty] | 67 | 67 | 67 | 171-174, 184-195, eigene Berechnungen | 171-174, 184-195, eigene Berechnungen | 171-174, 184-195, eigene Berechnungen |  | 171-174, 184-195, eigene Berechnungen | 171-174, 184-195, eigene Berechnungen | 171-174, 184-195, eigene Berechnungen | 171-174, 184-195, eigene Berechnungen | 171-174, 184-195, eigene Berechnungen | 171-174, 184-195, eigene Berechnungen | 171-174, 184-195, eigene Berechnungen |  |  | 171-174, 184-195, eigene Berechnungen | 171-174, 184-195, eigene Berechnungen |  | 171-174, 184-195, eigene Berechnungen
Belüftung gesamt | Lüftungsanlagen | Krankenhäuser | Krh_LA | GHD | 0 | 2025 | 1 | 0 | 0 | 35.5752 | 61.344 | 92.7288 | 61.344 | 35.5752 | 92.7288 | 0 | 0 | 0 | 61.344 | 35.5752 | 92.7288 | 0 | 0 | 0 | 61.344 | 35.5752 | 92.7288 | 0 | 0 | 0 | 61.344 | 35.5752 | 92.7288 | 0 | 0 | 0 | 61.344 | 35.5752 | 92.7288 | 0 | 0 | 0 | 61.344 | 35.5752 | 92.7288 | 0 | 0 | 0 | 61.344 | 35.5752 | 92.7288 | 0 | 0 | 0 | 61.344 | 35.5752 | 92.7288 | 0 | 0 | 0 | 61.344 | 35.5752 | 92.7288 | 0 | 0 | 0 |  | 0 | 0 | 0 | 7.5816 | 12.96 | 19.4616 | 13% | 15% | 17% |  | 71% | 61% | 81% | 71% | 61% | 81% | 71% | 61% | 81% | 71% | 61% | 81% | 71% | 61% | 81% | 71% | 61% | 81% | 71% | 61% | 81% | 71% | 61% | 81% | 71% | 61% | 81% | 61% | 71% | 81% | 3558% | 6134% | 9273% | 26.8272 | 44.064 | 48.384 | 46% | 51% | 56% | 86.4 | 58.32 | 114.48 | [6 empty] | 3.1 | 3.1 | 3.1 | [12 empty] | 365 | 292 | 438 |  |  |  | 365 | 292 | 438 | [20 empty] | 67 | 67 | 67 | 171-174, 184-195, eigene Berechnungen | 171-174, 184-195, eigene Berechnungen | 171-174, 184-195, eigene Berechnungen |  | 171-174, 184-195, eigene Berechnungen | 171-174, 184-195, eigene Berechnungen | 171-174, 184-195, eigene Berechnungen | 171-174, 184-195, eigene Berechnungen | 171-174, 184-195, eigene Berechnungen | 171-174, 184-195, eigene Berechnungen | 171-174, 184-195, eigene Berechnungen |  |  | 171-174, 184-195, eigene Berechnungen | 171-174, 184-195, eigene Berechnungen |  | 171-174, 184-195, eigene Berechnungen
Belüftung gesamt | Lüftungsanlagen | Krankenhäuser | Krh_LA | GHD | 0 | 2030 | 1 | 0 | 0 | 38.2104 | 65.888 | 99.5976 | 65.888 | 38.2104 | 99.5976 | 0 | 0 | 0 | 65.888 | 38.2104 | 99.5976 | 0 | 0 | 0 | 65.888 | 38.2104 | 99.5976 | 0 | 0 | 0 | 65.888 | 38.2104 | 99.5976 | 0 | 0 | 0 | 65.888 | 38.2104 | 99.5976 | 0 | 0 | 0 | 65.888 | 38.2104 | 99.5976 | 0 | 0 | 0 | 65.888 | 38.2104 | 99.5976 | 0 | 0 | 0 | 65.888 | 38.2104 | 99.5976 | 0 | 0 | 0 | 65.888 | 38.2104 | 99.5976 | 0 | 0 | 0 |  | 0 | 0 | 0 | 8.1432 | 13.92 | 20.9032 | 13% | 15% | 17% |  | 71% | 61% | 81% | 71% | 61% | 81% | 71% | 61% | 81% | 71% | 61% | 81% | 71% | 61% | 81% | 71% | 61% | 81% | 71% | 61% | 81% | 71% | 61% | 81% | 71% | 61% | 81% | 61% | 71% | 81% | 3821% | 6589% | 9960% | 28.8144 | 47.328 | 51.968 | 46% | 51% | 56% | 92.8 | 62.64 | 122.96 | [6 empty] | 3.1 | 3.1 | 3.1 | [12 empty] | 365 | 292 | 438 |  |  |  | 365 | 292 | 438 | [20 empty] | 67 | 67 | 67 | 171-174, 184-195, eigene Berechnungen | 171-174, 184-195, eigene Berechnungen | 171-174, 184-195, eigene Berechnungen |  | 171-174, 184-195, eigene Berechnungen | 171-174, 184-195, eigene Berechnungen | 171-174, 184-195, eigene Berechnungen | 171-174, 184-195, eigene Berechnungen | 171-174, 184-195, eigene Berechnungen | 171-174, 184-195, eigene Berechnungen | 171-174, 184-195, eigene Berechnungen |  |  | 171-174, 184-195, eigene Berechnungen | 171-174, 184-195, eigene Berechnungen |  | 171-174, 184-195, eigene Berechnungen
Belüftung gesamt | Lüftungsanlagen | Krankenhäuser | Krh_LA | GHD | 0 | 2035 | 1 | 0 | 0 | 41.8338 | 72.136 | 109.0422 | 72.136 | 41.8338 | 109.0422 | 0 | 0 | 0 | 72.136 | 41.8338 | 109.0422 | 0 | 0 | 0 | 72.136 | 41.8338 | 109.0422 | 0 | 0 | 0 | 72.136 | 41.8338 | 109.0422 | 0 | 0 | 0 | 72.136 | 41.8338 | 109.0422 | 0 | 0 | 0 | 72.136 | 41.8338 | 109.0422 | 0 | 0 | 0 | 72.136 | 41.8338 | 109.0422 | 0 | 0 | 0 | 72.136 | 41.8338 | 109.0422 | 0 | 0 | 0 | 72.136 | 41.8338 | 109.0422 | 0 | 0 | 0 |  | 0 | 0 | 0 | 8.9154 | 15.24 | 22.8854 | 13% | 15% | 17% |  | 71% | 61% | 81% | 71% | 61% | 81% | 71% | 61% | 81% | 71% | 61% | 81% | 71% | 61% | 81% | 71% | 61% | 81% | 71% | 61% | 81% | 71% | 61% | 81% | 71% | 61% | 81% | 61% | 71% | 81% | 4183% | 7214% | 10904% | 31.5468 | 51.816 | 56.896 | 46% | 51% | 56% | 101.6 | 68.58 | 134.62 | [6 empty] | 3.1 | 3.1 | 3.1 | [12 empty] | 365 | 292 | 438 |  |  |  | 365 | 292 | 438 | [20 empty] | 67 | 67 | 67 | 171-174, 184-195, eigene Berechnungen | 171-174, 184-195, eigene Berechnungen | 171-174, 184-195, eigene Berechnungen |  | 171-174, 184-195, eigene Berechnungen | 171-174, 184-195, eigene Berechnungen | 171-174, 184-195, eigene Berechnungen | 171-174, 184-195, eigene Berechnungen | 171-174, 184-195, eigene Berechnungen | 171-174, 184-195, eigene Berechnungen | 171-174, 184-195, eigene Berechnungen |  |  | 171-174, 184-195, eigene Berechnungen | 171-174, 184-195, eigene Berechnungen |  | 171-174, 184-195, eigene Berechnungen
Belüftung gesamt | Lüftungsanlagen | Krankenhäuser | Krh_LA | GHD | 0 | 2040 | 1 | 0 | 0 | 46.4454 | 80.088 | 121.0626 | 80.088 | 46.4454 | 121.0626 | 0 | 0 | 0 | 80.088 | 46.4454 | 121.0626 | 0 | 0 | 0 | 80.088 | 46.4454 | 121.0626 | 0 | 0 | 0 | 80.088 | 46.4454 | 121.0626 | 0 | 0 | 0 | 80.088 | 46.4454 | 121.0626 | 0 | 0 | 0 | 80.088 | 46.4454 | 121.0626 | 0 | 0 | 0 | 80.088 | 46.4454 | 121.0626 | 0 | 0 | 0 | 80.088 | 46.4454 | 121.0626 | 0 | 0 | 0 | 80.088 | 46.4454 | 121.0626 | 0 | 0 | 0 |  | 0 | 0 | 0 | 9.8982 | 16.92 | 25.4082 | 13% | 15% | 17% |  | 71% | 61% | 81% | 71% | 61% | 81% | 71% | 61% | 81% | 71% | 61% | 81% | 71% | 61% | 81% | 71% | 61% | 81% | 71% | 61% | 81% | 71% | 61% | 81% | 71% | 61% | 81% | 61% | 71% | 81% | 4645% | 8009% | 12106% | 35.0244 | 57.528 | 63.168 | 46% | 51% | 56% | 112.8 | 76.14 | 149.46 | [6 empty] | 3.1 | 3.1 | 3.1 | [12 empty] | 365 | 292 | 438 |  |  |  | 365 | 292 | 438 | [20 empty] | 67 | 67 | 67 | 171-174, 184-195, eigene Berechnungen | 171-174, 184-195, eigene Berechnungen | 171-174, 184-195, eigene Berechnungen |  | 171-174, 184-195, eigene Berechnungen | 171-174, 184-195, eigene Berechnungen | 171-174, 184-195, eigene Berechnungen | 171-174, 184-195, eigene Berechnungen | 171-174, 184-195, eigene Berechnungen | 171-174, 184-195, eigene Berechnungen | 171-174, 184-195, eigene Berechnungen |  |  | 171-174, 184-195, eigene Berechnungen | 171-174, 184-195, eigene Berechnungen |  | 171-174, 184-195, eigene Berechnungen
Belüftung gesamt | Lüftungsanlagen | Krankenhäuser | Krh_LA | GHD | 0 | 2045 | 1 | 0 | 0 | 52.704 | 90.88 | 137.376 | 90.88 | 52.704 | 137.376 | 0 | 0 | 0 | 90.88 | 52.704 | 137.376 | 0 | 0 | 0 | 90.88 | 52.704 | 137.376 | 0 | 0 | 0 | 90.88 | 52.704 | 137.376 | 0 | 0 | 0 | 90.88 | 52.704 | 137.376 | 0 | 0 | 0 | 90.88 | 52.704 | 137.376 | 0 | 0 | 0 | 90.88 | 52.704 | 137.376 | 0 | 0 | 0 | 90.88 | 52.704 | 137.376 | 0 | 0 | 0 | 90.88 | 52.704 | 137.376 | 0 | 0 | 0 |  | 0 | 0 | 0 | 11.232 | 19.2 | 28.832 | 13% | 15% | 17% |  | 71% | 61% | 81% | 71% | 61% | 81% | 71% | 61% | 81% | 71% | 61% | 81% | 71% | 61% | 81% | 71% | 61% | 81% | 71% | 61% | 81% | 71% | 61% | 81% | 71% | 61% | 81% | 61% | 71% | 81% | 5270% | 9088% | 13738% | 39.744 | 65.28 | 71.68 | 46% | 51% | 56% | 128 | 86.4 | 169.6 | [6 empty] | 3.1 | 3.1 | 3.1 | [12 empty] | 365 | 292 | 438 |  |  |  | 365 | 292 | 438 | [20 empty] | 67 | 67 | 67 | 171-174, 184-195, eigene Berechnungen | 171-174, 184-195, eigene Berechnungen | 171-174, 184-195, eigene Berechnungen |  | 171-174, 184-195, eigene Berechnungen | 171-174, 184-195, eigene Berechnungen | 171-174, 184-195, eigene Berechnungen | 171-174, 184-195, eigene Berechnungen | 171-174, 184-195, eigene Berechnungen | 171-174, 184-195, eigene Berechnungen | 171-174, 184-195, eigene Berechnungen |  |  | 171-174, 184-195, eigene Berechnungen | 171-174, 184-195, eigene Berechnungen |  | 171-174, 184-195, eigene Berechnungen
Belüftung gesamt | Lüftungsanlagen | Krankenhäuser | Krh_LA | GHD | 0 | 2050 | 1 | 0 | 0 | 60.6096 | 104.512 | 157.9824 | 104.512 | 60.6096 | 157.9824 | 0 | 0 | 0 | 104.512 | 60.6096 | 157.9824 | 0 | 0 | 0 | 104.512 | 60.6096 | 157.9824 | 0 | 0 | 0 | 104.512 | 60.6096 | 157.9824 | 0 | 0 | 0 | 104.512 | 60.6096 | 157.9824 | 0 | 0 | 0 | 104.512 | 60.6096 | 157.9824 | 0 | 0 | 0 | 104.512 | 60.6096 | 157.9824 | 0 | 0 | 0 | 104.512 | 60.6096 | 157.9824 | 0 | 0 | 0 | 104.512 | 60.6096 | 157.9824 | 0 | 0 | 0 |  | 0 | 0 | 0 | 12.9168 | 22.08 | 33.1568 | 13% | 15% | 17% |  | 71% | 61% | 81% | 71% | 61% | 81% | 71% | 61% | 81% | 71% | 61% | 81% | 71% | 61% | 81% | 71% | 61% | 81% | 71% | 61% | 81% | 71% | 61% | 81% | 71% | 61% | 81% | 61% | 71% | 81% | 6061% | 10451% | 15798% | 45.7056 | 75.072 | 82.432 | 46% | 51% | 56% | 147.2 | 99.36 | 195.04 | [6 empty] | 3.1 | 3.1 | 3.1 | [12 empty] | 365 | 292 | 438 |  |  |  | 365 | 292 | 438 | [20 empty] | 67 | 67 | 67 | 171-174, 184-195, eigene Berechnungen | 171-174, 184-195, eigene Berechnungen | 171-174, 184-195, eigene Berechnungen |  | 171-174, 184-195, eigene Berechnungen | 171-174, 184-195, eigene Berechnungen | 171-174, 184-195, eigene Berechnungen | 171-174, 184-195, eigene Berechnungen | 171-174, 184-195, eigene Berechnungen | 171-174, 184-195, eigene Berechnungen | 171-174, 184-195, eigene Berechnungen |  |  | 171-174, 184-195, eigene Berechnungen | 171-174, 184-195, eigene Berechnungen |  | 171-174, 184-195, eigene Berechnungen
Klimaanlagen | Klimatisierungsanlagen | Kunststoffindustrie | KI_KA | Industrie | 0 | 2015 | 1 | 0 | 0 | 0 | 5.8267 | 67.26 | 43.24 | 24.42 | 67.26 | 0 | 0 | 0 | 0 | 0 | 0 | 22.08 | 14.52 | 30.68 | 0 | 0 | 0 | 22.08 | 14.52 | 30.68 | 9.2 | 0 | 23.6 | 12.88 | 1.32 | 30.68 | 0 | 0 | 0 | 22.08 | 14.52 | 30.68 | 0 | 0 | 0 | 22.08 | 14.52 | 30.68 | 0 | 0 | 0 | 22.08 | 14.52 | 30.68 | 0 | 0 | 0 | 22.08 | 14.52 | 30.68 | 0 | 0 | 0 | 22.08 | 14.52 | 30.68 |  | 0 | 18.6044 | 30.68 | 7.92 | 12.88 | 18.88 | 12% | 14% | 16% |  | 47% | 37% | 57% | 0% | 0% | 0% | 0% | 0% | 0% | 10% | 0% | 20% | 0% | 0% | 0% | 0% | 0% | 0% | 0% | 0% | 0% | 0% | 0% | 0% | 0% | 0% | 0% | 0% | 6.333% | 57% | 0% | 582.7% | 6726% | 42.24 | 65.32 | 71.76 | 64% | 71% | 78% | 92 | 66 | 118 | [21 empty] | 365 | 292 | 438 |  |  |  | 365 | 292 | 438 | [20 empty] | 67 | 67 | 67 | 171-174, 184-195, eigene Berechnungen | 171-174, 184-195, eigene Berechnungen | 171-174, 184-195, eigene Berechnungen |  | 171-174, 184-195, eigene Berechnungen | 171-174, 184-195, eigene Berechnungen | 171-174, 184-195, eigene Berechnungen | 171-174, 184-195, eigene Berechnungen | 171-174, 184-195, eigene Berechnungen | 171-174, 184-195, eigene Berechnungen | 171-174, 184-195, eigene Berechnungen |  |  | 171-174, 184-195, eigene Berechnungen | 171-174, 184-195, eigene Berechnungen |  | 171-174, 184-195, eigene Berechnungen
Klimaanlagen | Klimatisierungsanlagen | Kunststoffindustrie | KI_KA | Industrie | 0 | 2020 | 1 | 0 | 0 | 0 | 5.9432 | 68.6052 | 44.1048 | 24.9084 | 68.6052 | 0 | 0 | 0 | 0 | 0 | 0 | 22.5216 | 14.8104 | 31.2936 | 0 | 0 | 0 | 22.5216 | 14.8104 | 31.2936 | 9.384 | 0 | 24.072 | 13.1376 | 1.3464 | 31.2936 | 0 | 0 | 0 | 22.5216 | 14.8104 | 31.2936 | 0 | 0 | 0 | 22.5216 | 14.8104 | 31.2936 | 0 | 0 | 0 | 22.5216 | 14.8104 | 31.2936 | 0 | 0 | 0 | 22.5216 | 14.8104 | 31.2936 | 0 | 0 | 0 | 22.5216 | 14.8104 | 31.2936 |  | 0 | 18.9765 | 31.2936 | 0 | 0 | 0 | 0% | 0% | 0% |  | 47% | 37% | 57% | 0% | 0% | 0% | 0% | 0% | 0% | 10% | 0% | 20% | 0% | 0% | 0% | 0% | 0% | 0% | 0% | 0% | 0% | 0% | 0% | 0% | 0% | 0% | 0% | 0% | 6.333% | 57% | 0% | 594.3% | 6861% | 20.196 | 30.9672 | 33.7824 | 30% | 33% | 36% | 93.84 | 67.32 | 120.36 | [21 empty] | 365 | 292 | 438 |  |  |  | 365 | 292 | 438 | [20 empty] | 67 | 67 | 67 | 171-174, 184-195, eigene Berechnungen | 171-174, 184-195, eigene Berechnungen | 171-174, 184-195, eigene Berechnungen |  | 171-174, 184-195, eigene Berechnungen | 171-174, 184-195, eigene Berechnungen | 171-174, 184-195, eigene Berechnungen | 171-174, 184-195, eigene Berechnungen | 171-174, 184-195, eigene Berechnungen | 171-174, 184-195, eigene Berechnungen | 171-174, 184-195, eigene Berechnungen |  |  | 171-174, 184-195, eigene Berechnungen | 171-174, 184-195, eigene Berechnungen |  | 171-174, 184-195, eigene Berechnungen
Klimaanlagen | Klimatisierungsanlagen | Kunststoffindustrie | KI_KA | Industrie | 0 | 2025 | 1 | 0 | 0 | 0 | 6.0597 | 69.9504 | 44.9696 | 25.3968 | 69.9504 | 0 | 0 | 0 | 0 | 0 | 0 | 22.9632 | 15.1008 | 31.9072 | 0 | 0 | 0 | 22.9632 | 15.1008 | 31.9072 | 9.568 | 0 | 24.544 | 13.3952 | 1.3728 | 31.9072 | 0 | 0 | 0 | 22.9632 | 15.1008 | 31.9072 | 0 | 0 | 0 | 22.9632 | 15.1008 | 31.9072 | 0 | 0 | 0 | 22.9632 | 15.1008 | 31.9072 | 0 | 0 | 0 | 22.9632 | 15.1008 | 31.9072 | 0 | 0 | 0 | 22.9632 | 15.1008 | 31.9072 |  | 0 | 19.3486 | 31.9072 | 0 | 0 | 0 | 0% | 0% | 0% |  | 47% | 37% | 57% | 0% | 0% | 0% | 0% | 0% | 0% | 10% | 0% | 20% | 0% | 0% | 0% | 0% | 0% | 0% | 0% | 0% | 0% | 0% | 0% | 0% | 0% | 0% | 0% | 0% | 6.333% | 57% | 0% | 606% | 6995% | 20.592 | 31.5744 | 34.4448 | 30% | 33% | 36% | 95.68 | 68.64 | 122.72 | [21 empty] | 365 | 292 | 438 |  |  |  | 365 | 292 | 438 | [20 empty] | 67 | 67 | 67 | 171-174, 184-195, eigene Berechnungen | 171-174, 184-195, eigene Berechnungen | 171-174, 184-195, eigene Berechnungen |  | 171-174, 184-195, eigene Berechnungen | 171-174, 184-195, eigene Berechnungen | 171-174, 184-195, eigene Berechnungen | 171-174, 184-195, eigene Berechnungen | 171-174, 184-195, eigene Berechnungen | 171-174, 184-195, eigene Berechnungen | 171-174, 184-195, eigene Berechnungen |  |  | 171-174, 184-195, eigene Berechnungen | 171-174, 184-195, eigene Berechnungen |  | 171-174, 184-195, eigene Berechnungen
Klimaanlagen | Klimatisierungsanlagen | Kunststoffindustrie | KI_KA | Industrie | 0 | 2030 | 1 | 0 | 0 | 0 | 6.2345 | 71.9682 | 46.2668 | 26.1294 | 71.9682 | 0 | 0 | 0 | 0 | 0 | 0 | 23.6256 | 15.5364 | 32.8276 | 0 | 0 | 0 | 23.6256 | 15.5364 | 32.8276 | 9.844 | 0 | 25.252 | 13.7816 | 1.4124 | 32.8276 | 0 | 0 | 0 | 23.6256 | 15.5364 | 32.8276 | 0 | 0 | 0 | 23.6256 | 15.5364 | 32.8276 | 0 | 0 | 0 | 23.6256 | 15.5364 | 32.8276 | 0 | 0 | 0 | 23.6256 | 15.5364 | 32.8276 | 0 | 0 | 0 | 23.6256 | 15.5364 | 32.8276 |  | 0 | 19.9068 | 32.8276 | 0 | 0 | 0 | 0% | 0% | 0% |  | 47% | 37% | 57% | 0% | 0% | 0% | 0% | 0% | 0% | 10% | 0% | 20% | 0% | 0% | 0% | 0% | 0% | 0% | 0% | 0% | 0% | 0% | 0% | 0% | 0% | 0% | 0% | 0% | 6.333% | 57% | 0% | 623.5% | 7197% | 21.186 | 32.4852 | 35.4384 | 30% | 33% | 36% | 98.44 | 70.62 | 126.26 | [21 empty] | 365 | 292 | 438 |  |  |  | 365 | 292 | 438 | [20 empty] | 67 | 67 | 67 | 171-174, 184-195, eigene Berechnungen | 171-174, 184-195, eigene Berechnungen | 171-174, 184-195, eigene Berechnungen |  | 171-174, 184-195, eigene Berechnungen | 171-174, 184-195, eigene Berechnungen | 171-174, 184-195, eigene Berechnungen | 171-174, 184-195, eigene Berechnungen | 171-174, 184-195, eigene Berechnungen | 171-174, 184-195, eigene Berechnungen | 171-174, 184-195, eigene Berechnungen |  |  | 171-174, 184-195, eigene Berechnungen | 171-174, 184-195, eigene Berechnungen |  | 171-174, 184-195, eigene Berechnungen
Klimaanlagen | Klimatisierungsanlagen | Kunststoffindustrie | KI_KA | Industrie | 0 | 2035 | 1 | 0 | 0 | 0 | 6.3511 | 73.3134 | 47.1316 | 26.6178 | 73.3134 | 0 | 0 | 0 | 0 | 0 | 0 | 24.0672 | 15.8268 | 33.4412 | 0 | 0 | 0 | 24.0672 | 15.8268 | 33.4412 | 10.028 | 0 | 25.724 | 14.0392 | 1.4388 | 33.4412 | 0 | 0 | 0 | 24.0672 | 15.8268 | 33.4412 | 0 | 0 | 0 | 24.0672 | 15.8268 | 33.4412 | 0 | 0 | 0 | 24.0672 | 15.8268 | 33.4412 | 0 | 0 | 0 | 24.0672 | 15.8268 | 33.4412 | 0 | 0 | 0 | 24.0672 | 15.8268 | 33.4412 |  | 0 | 20.2788 | 33.4412 | 0 | 0 | 0 | 0% | 0% | 0% |  | 47% | 37% | 57% | 0% | 0% | 0% | 0% | 0% | 0% | 10% | 0% | 20% | 0% | 0% | 0% | 0% | 0% | 0% | 0% | 0% | 0% | 0% | 0% | 0% | 0% | 0% | 0% | 0% | 6.333% | 57% | 0% | 635.1% | 7331% | 21.582 | 33.0924 | 36.1008 | 30% | 33% | 36% | 100.28 | 71.94 | 128.62 | [21 empty] | 365 | 292 | 438 |  |  |  | 365 | 292 | 438 | [20 empty] | 67 | 67 | 67 | 171-174, 184-195, eigene Berechnungen | 171-174, 184-195, eigene Berechnungen | 171-174, 184-195, eigene Berechnungen |  | 171-174, 184-195, eigene Berechnungen | 171-174, 184-195, eigene Berechnungen | 171-174, 184-195, eigene Berechnungen | 171-174, 184-195, eigene Berechnungen | 171-174, 184-195, eigene Berechnungen | 171-174, 184-195, eigene Berechnungen | 171-174, 184-195, eigene Berechnungen |  |  | 171-174, 184-195, eigene Berechnungen | 171-174, 184-195, eigene Berechnungen |  | 171-174, 184-195, eigene Berechnungen
Klimaanlagen | Klimatisierungsanlagen | Kunststoffindustrie | KI_KA | Industrie | 0 | 2040 | 1 | 0 | 0 | 0 | 6.5259 | 75.3312 | 48.4288 | 27.3504 | 75.3312 | 0 | 0 | 0 | 0 | 0 | 0 | 24.7296 | 16.2624 | 34.3616 | 0 | 0 | 0 | 24.7296 | 16.2624 | 34.3616 | 10.304 | 0 | 26.432 | 14.4256 | 1.4784 | 34.3616 | 0 | 0 | 0 | 24.7296 | 16.2624 | 34.3616 | 0 | 0 | 0 | 24.7296 | 16.2624 | 34.3616 | 0 | 0 | 0 | 24.7296 | 16.2624 | 34.3616 | 0 | 0 | 0 | 24.7296 | 16.2624 | 34.3616 | 0 | 0 | 0 | 24.7296 | 16.2624 | 34.3616 |  | 0 | 20.837 | 34.3616 | 0 | 0 | 0 | 0% | 0% | 0% |  | 47% | 37% | 57% | 0% | 0% | 0% | 0% | 0% | 0% | 10% | 0% | 20% | 0% | 0% | 0% | 0% | 0% | 0% | 0% | 0% | 0% | 0% | 0% | 0% | 0% | 0% | 0% | 0% | 6.333% | 57% | 0% | 652.6% | 7533% | 22.176 | 34.0032 | 37.0944 | 30% | 33% | 36% | 103.04 | 73.92 | 132.16 | [21 empty] | 365 | 292 | 438 |  |  |  | 365 | 292 | 438 | [20 empty] | 67 | 67 | 67 | 171-174, 184-195, eigene Berechnungen | 171-174, 184-195, eigene Berechnungen | 171-174, 184-195, eigene Berechnungen |  | 171-174, 184-195, eigene Berechnungen | 171-174, 184-195, eigene Berechnungen | 171-174, 184-195, eigene Berechnungen | 171-174, 184-195, eigene Berechnungen | 171-174, 184-195, eigene Berechnungen | 171-174, 184-195, eigene Berechnungen | 171-174, 184-195, eigene Berechnungen |  |  | 171-174, 184-195, eigene Berechnungen | 171-174, 184-195, eigene Berechnungen |  | 171-174, 184-195, eigene Berechnungen
Klimaanlagen | Klimatisierungsanlagen | Kunststoffindustrie | KI_KA | Industrie | 0 | 2045 | 1 | 0 | 0 | 0 | 6.6424 | 76.6764 | 49.2936 | 27.8388 | 76.6764 | 0 | 0 | 0 | 0 | 0 | 0 | 25.1712 | 16.5528 | 34.9752 | 0 | 0 | 0 | 25.1712 | 16.5528 | 34.9752 | 10.488 | 0 | 26.904 | 14.6832 | 1.5048 | 34.9752 | 0 | 0 | 0 | 25.1712 | 16.5528 | 34.9752 | 0 | 0 | 0 | 25.1712 | 16.5528 | 34.9752 | 0 | 0 | 0 | 25.1712 | 16.5528 | 34.9752 | 0 | 0 | 0 | 25.1712 | 16.5528 | 34.9752 | 0 | 0 | 0 | 25.1712 | 16.5528 | 34.9752 |  | 0 | 21.2091 | 34.9752 | 0 | 0 | 0 | 0% | 0% | 0% |  | 47% | 37% | 57% | 0% | 0% | 0% | 0% | 0% | 0% | 10% | 0% | 20% | 0% | 0% | 0% | 0% | 0% | 0% | 0% | 0% | 0% | 0% | 0% | 0% | 0% | 0% | 0% | 0% | 6.333% | 57% | 0% | 664.2% | 7668% | 22.572 | 34.6104 | 37.7568 | 30% | 33% | 36% | 104.88 | 75.24 | 134.52 | [21 empty] | 365 | 292 | 438 |  |  |  | 365 | 292 | 438 | [20 empty] | 67 | 67 | 67 | 171-174, 184-195, eigene Berechnungen | 171-174, 184-195, eigene Berechnungen | 171-174, 184-195, eigene Berechnungen |  | 171-174, 184-195, eigene Berechnungen | 171-174, 184-195, eigene Berechnungen | 171-174, 184-195, eigene Berechnungen | 171-174, 184-195, eigene Berechnungen | 171-174, 184-195, eigene Berechnungen | 171-174, 184-195, eigene Berechnungen | 171-174, 184-195, eigene Berechnungen |  |  | 171-174, 184-195, eigene Berechnungen | 171-174, 184-195, eigene Berechnungen |  | 171-174, 184-195, eigene Berechnungen
Klimaanlagen | Klimatisierungsanlagen | Kunststoffindustrie | KI_KA | Industrie | 0 | 2050 | 1 | 0 | 0 | 0 | 6.8172 | 78.6942 | 50.5908 | 28.5714 | 78.6942 | 0 | 0 | 0 | 0 | 0 | 0 | 25.8336 | 16.9884 | 35.8956 | 0 | 0 | 0 | 25.8336 | 16.9884 | 35.8956 | 10.764 | 0 | 27.612 | 15.0696 | 1.5444 | 35.8956 | 0 | 0 | 0 | 25.8336 | 16.9884 | 35.8956 | 0 | 0 | 0 | 25.8336 | 16.9884 | 35.8956 | 0 | 0 | 0 | 25.8336 | 16.9884 | 35.8956 | 0 | 0 | 0 | 25.8336 | 16.9884 | 35.8956 | 0 | 0 | 0 | 25.8336 | 16.9884 | 35.8956 |  | 0 | 21.7672 | 35.8956 | 0 | 0 | 0 | 0% | 0% | 0% |  | 47% | 37% | 57% | 0% | 0% | 0% | 0% | 0% | 0% | 10% | 0% | 20% | 0% | 0% | 0% | 0% | 0% | 0% | 0% | 0% | 0% | 0% | 0% | 0% | 0% | 0% | 0% | 0% | 6.333% | 57% | 0% | 681.7% | 7869% | 23.166 | 35.5212 | 38.7504 | 30% | 33% | 36% | 107.64 | 77.22 | 138.06 | [21 empty] | 365 | 292 | 438 |  |  |  | 365 | 292 | 438 | [20 empty] | 67 | 67 | 67 | 171-174, 184-195, eigene Berechnungen | 171-174, 184-195, eigene Berechnungen | 171-174, 184-195, eigene Berechnungen |  | 171-174, 184-195, eigene Berechnungen | 171-174, 184-195, eigene Berechnungen | 171-174, 184-195, eigene Berechnungen | 171-174, 184-195, eigene Berechnungen | 171-174, 184-195, eigene Berechnungen | 171-174, 184-195, eigene Berechnungen | 171-174, 184-195, eigene Berechnungen |  |  | 171-174, 184-195, eigene Berechnungen | 171-174, 184-195, eigene Berechnungen |  | 171-174, 184-195, eigene Berechnungen
Belüftung gesamt | Lüftungsanlagen | Kunststoffindustrie | KI_LA | Industrie | 0 | 2015 | 1 | 0 | 0 | 0.42 | 4.77 | 15.51 | 9.45 | 4.83 | 15.51 | 0.27 | 0 | 5.28 | 2.43 | 0.42 | 5.28 | 7.29 | 3.57 | 12.21 | 2.43 | 0.42 | 5.28 | 7.29 | 3.57 | 12.21 | 9.45 | 4.83 | 15.51 | 0.27 | 0 | 5.28 | 2.43 | 0.42 | 5.28 | 7.29 | 3.57 | 12.21 | 2.43 | 0.42 | 5.28 | 7.29 | 3.57 | 12.21 | 9.45 | 4.83 | 15.51 | 0.27 | 0 | 5.28 | 2.43 | 0.42 | 5.28 | 7.29 | 3.57 | 12.21 | 2.43 | 0.42 | 5.28 | 7.29 | 3.57 | 12.21 |  | 0 | 4.95 | 12.21 | 0 | 0 | 0 | 0% | 0% | 0% |  | 50% | 40% | 60% | 24% | 19% | 29% | 24% | 19% | 29% | 50% | 40% | 60% | 24% | 19% | 29% | 24% | 19% | 29% | 50% | 40% | 60% | 24% | 19% | 29% | 24% | 19% | 29% | 19% | 32.67% | 60% | 399% | 882% | 1980% | 6.3 | 8.91 | 9.72 | 30% | 33% | 36% | 27 | 21 | 33 | [6 empty] | 1.1 | 0.8 | 1.4 | [12 empty] | 365 | 292 | 438 |  |  |  | 365 | 292 | 438 | [20 empty] | 67 | 67 | 67 | 171-174, 184-195, eigene Berechnungen | 171-174, 184-195, eigene Berechnungen | 171-174, 184-195, eigene Berechnungen |  | 171-174, 184-195, eigene Berechnungen | 171-174, 184-195, eigene Berechnungen | 171-174, 184-195, eigene Berechnungen | 171-174, 184-195, eigene Berechnungen | 171-174, 184-195, eigene Berechnungen | 171-174, 184-195, eigene Berechnungen | 171-174, 184-195, eigene Berechnungen |  |  | 171-174, 184-195, eigene Berechnungen | 171-174, 184-195, eigene Berechnungen |  | 171-174, 184-195, eigene Berechnungen
Belüftung gesamt | Lüftungsanlagen | Kunststoffindustrie | KI_LA | Industrie | 0 | 2020 | 1 | 0 | 0 | 0.4284 | 4.8654 | 15.8202 | 9.639 | 4.9266 | 15.8202 | 0.2754 | 0 | 5.3856 | 2.4786 | 0.4284 | 5.3856 | 7.4358 | 3.6414 | 12.4542 | 2.4786 | 0.4284 | 5.3856 | 7.4358 | 3.6414 | 12.4542 | 9.639 | 4.9266 | 15.8202 | 0.2754 | 0 | 5.3856 | 2.4786 | 0.4284 | 5.3856 | 7.4358 | 3.6414 | 12.4542 | 2.4786 | 0.4284 | 5.3856 | 7.4358 | 3.6414 | 12.4542 | 9.639 | 4.9266 | 15.8202 | 0.2754 | 0 | 5.3856 | 2.4786 | 0.4284 | 5.3856 | 7.4358 | 3.6414 | 12.4542 | 2.4786 | 0.4284 | 5.3856 | 7.4358 | 3.6414 | 12.4542 |  | 0 | 5.049 | 12.4542 | 0 | 0 | 0 | 0% | 0% | 0% |  | 50% | 40% | 60% | 24% | 19% | 29% | 24% | 19% | 29% | 50% | 40% | 60% | 24% | 19% | 29% | 24% | 19% | 29% | 50% | 40% | 60% | 24% | 19% | 29% | 24% | 19% | 29% | 19% | 32.67% | 60% | 407% | 899.6% | 2020% | 21.42 | 27.54 | 27.54 | 100% | 100% | 100% | 27.54 | 21.42 | 33.66 | [6 empty] | 1.1 | 0.8 | 1.4 | [12 empty] | 365 | 292 | 438 |  |  |  | 365 | 292 | 438 | [20 empty] | 67 | 67 | 67 | 171-174, 184-195, eigene Berechnungen | 171-174, 184-195, eigene Berechnungen | 171-174, 184-195, eigene Berechnungen |  | 171-174, 184-195, eigene Berechnungen | 171-174, 184-195, eigene Berechnungen | 171-174, 184-195, eigene Berechnungen | 171-174, 184-195, eigene Berechnungen | 171-174, 184-195, eigene Berechnungen | 171-174, 184-195, eigene Berechnungen | 171-174, 184-195, eigene Berechnungen |  |  | 171-174, 184-195, eigene Berechnungen | 171-174, 184-195, eigene Berechnungen |  | 171-174, 184-195, eigene Berechnungen
Belüftung gesamt | Lüftungsanlagen | Kunststoffindustrie | KI_LA | Industrie | 0 | 2025 | 1 | 0 | 0 | 0.4368 | 4.9608 | 16.1304 | 9.828 | 5.0232 | 16.1304 | 0.2808 | 0 | 5.4912 | 2.5272 | 0.4368 | 5.4912 | 7.5816 | 3.7128 | 12.6984 | 2.5272 | 0.4368 | 5.4912 | 7.5816 | 3.7128 | 12.6984 | 9.828 | 5.0232 | 16.1304 | 0.2808 | 0 | 5.4912 | 2.5272 | 0.4368 | 5.4912 | 7.5816 | 3.7128 | 12.6984 | 2.5272 | 0.4368 | 5.4912 | 7.5816 | 3.7128 | 12.6984 | 9.828 | 5.0232 | 16.1304 | 0.2808 | 0 | 5.4912 | 2.5272 | 0.4368 | 5.4912 | 7.5816 | 3.7128 | 12.6984 | 2.5272 | 0.4368 | 5.4912 | 7.5816 | 3.7128 | 12.6984 |  | 0 | 5.148 | 12.6984 | 0 | 0 | 0 | 0% | 0% | 0% |  | 50% | 40% | 60% | 24% | 19% | 29% | 24% | 19% | 29% | 50% | 40% | 60% | 24% | 19% | 29% | 24% | 19% | 29% | 50% | 40% | 60% | 24% | 19% | 29% | 24% | 19% | 29% | 19% | 32.67% | 60% | 415% | 917.3% | 2059% | 21.84 | 28.08 | 28.08 | 100% | 100% | 100% | 28.08 | 21.84 | 34.32 | [6 empty] | 1.1 | 0.8 | 1.4 | [12 empty] | 365 | 292 | 438 |  |  |  | 365 | 292 | 438 | [20 empty] | 67 | 67 | 67 | 171-174, 184-195, eigene Berechnungen | 171-174, 184-195, eigene Berechnungen | 171-174, 184-195, eigene Berechnungen |  | 171-174, 184-195, eigene Berechnungen | 171-174, 184-195, eigene Berechnungen | 171-174, 184-195, eigene Berechnungen | 171-174, 184-195, eigene Berechnungen | 171-174, 184-195, eigene Berechnungen | 171-174, 184-195, eigene Berechnungen | 171-174, 184-195, eigene Berechnungen |  |  | 171-174, 184-195, eigene Berechnungen | 171-174, 184-195, eigene Berechnungen |  | 171-174, 184-195, eigene Berechnungen
Belüftung gesamt | Lüftungsanlagen | Kunststoffindustrie | KI_LA | Industrie | 0 | 2030 | 1 | 0 | 0 | 0.4494 | 5.1039 | 16.5957 | 10.1115 | 5.1681 | 16.5957 | 0.2889 | 0 | 5.6496 | 2.6001 | 0.4494 | 5.6496 | 7.8003 | 3.8199 | 13.0647 | 2.6001 | 0.4494 | 5.6496 | 7.8003 | 3.8199 | 13.0647 | 10.1115 | 5.1681 | 16.5957 | 0.2889 | 0 | 5.6496 | 2.6001 | 0.4494 | 5.6496 | 7.8003 | 3.8199 | 13.0647 | 2.6001 | 0.4494 | 5.6496 | 7.8003 | 3.8199 | 13.0647 | 10.1115 | 5.1681 | 16.5957 | 0.2889 | 0 | 5.6496 | 2.6001 | 0.4494 | 5.6496 | 7.8003 | 3.8199 | 13.0647 | 2.6001 | 0.4494 | 5.6496 | 7.8003 | 3.8199 | 13.0647 |  | 0 | 5.2965 | 13.0647 | 0 | 0 | 0 | 0% | 0% | 0% |  | 50% | 40% | 60% | 24% | 19% | 29% | 24% | 19% | 29% | 50% | 40% | 60% | 24% | 19% | 29% | 24% | 19% | 29% | 50% | 40% | 60% | 24% | 19% | 29% | 24% | 19% | 29% | 19% | 32.67% | 60% | 426.9% | 943.7% | 2119% | 22.47 | 28.89 | 28.89 | 100% | 100% | 100% | 28.89 | 22.47 | 35.31 | [6 empty] | 1.1 | 0.8 | 1.4 | [12 empty] | 365 | 292 | 438 |  |  |  | 365 | 292 | 438 | [20 empty] | 67 | 67 | 67 | 171-174, 184-195, eigene Berechnungen | 171-174, 184-195, eigene Berechnungen | 171-174, 184-195, eigene Berechnungen |  | 171-174, 184-195, eigene Berechnungen | 171-174, 184-195, eigene Berechnungen | 171-174, 184-195, eigene Berechnungen | 171-174, 184-195, eigene Berechnungen | 171-174, 184-195, eigene Berechnungen | 171-174, 184-195, eigene Berechnungen | 171-174, 184-195, eigene Berechnungen |  |  | 171-174, 184-195, eigene Berechnungen | 171-174, 184-195, eigene Berechnungen |  | 171-174, 184-195, eigene Berechnungen
Belüftung gesamt | Lüftungsanlagen | Kunststoffindustrie | KI_LA | Industrie | 0 | 2035 | 1 | 0 | 0 | 0.4578 | 5.1993 | 16.9059 | 10.3005 | 5.2647 | 16.9059 | 0.2943 | 0 | 5.7552 | 2.6487 | 0.4578 | 5.7552 | 7.9461 | 3.8913 | 13.3089 | 2.6487 | 0.4578 | 5.7552 | 7.9461 | 3.8913 | 13.3089 | 10.3005 | 5.2647 | 16.9059 | 0.2943 | 0 | 5.7552 | 2.6487 | 0.4578 | 5.7552 | 7.9461 | 3.8913 | 13.3089 | 2.6487 | 0.4578 | 5.7552 | 7.9461 | 3.8913 | 13.3089 | 10.3005 | 5.2647 | 16.9059 | 0.2943 | 0 | 5.7552 | 2.6487 | 0.4578 | 5.7552 | 7.9461 | 3.8913 | 13.3089 | 2.6487 | 0.4578 | 5.7552 | 7.9461 | 3.8913 | 13.3089 |  | 0 | 5.3955 | 13.3089 | 0 | 0 | 0 | 0% | 0% | 0% |  | 50% | 40% | 60% | 24% | 19% | 29% | 24% | 19% | 29% | 50% | 40% | 60% | 24% | 19% | 29% | 24% | 19% | 29% | 50% | 40% | 60% | 24% | 19% | 29% | 24% | 19% | 29% | 19% | 32.67% | 60% | 434.9% | 961.4% | 2158% | 22.89 | 29.43 | 29.43 | 100% | 100% | 100% | 29.43 | 22.89 | 35.97 | [6 empty] | 1.1 | 0.8 | 1.4 | [12 empty] | 365 | 292 | 438 |  |  |  | 365 | 292 | 438 | [20 empty] | 67 | 67 | 67 | 171-174, 184-195, eigene Berechnungen | 171-174, 184-195, eigene Berechnungen | 171-174, 184-195, eigene Berechnungen |  | 171-174, 184-195, eigene Berechnungen | 171-174, 184-195, eigene Berechnungen | 171-174, 184-195, eigene Berechnungen | 171-174, 184-195, eigene Berechnungen | 171-174, 184-195, eigene Berechnungen | 171-174, 184-195, eigene Berechnungen | 171-174, 184-195, eigene Berechnungen |  |  | 171-174, 184-195, eigene Berechnungen | 171-174, 184-195, eigene Berechnungen |  | 171-174, 184-195, eigene Berechnungen
Belüftung gesamt | Lüftungsanlagen | Kunststoffindustrie | KI_LA | Industrie | 0 | 2040 | 1 | 0 | 0 | 0.4704 | 5.3424 | 17.3712 | 10.584 | 5.4096 | 17.3712 | 0.3024 | 0 | 5.9136 | 2.7216 | 0.4704 | 5.9136 | 8.1648 | 3.9984 | 13.6752 | 2.7216 | 0.4704 | 5.9136 | 8.1648 | 3.9984 | 13.6752 | 10.584 | 5.4096 | 17.3712 | 0.3024 | 0 | 5.9136 | 2.7216 | 0.4704 | 5.9136 | 8.1648 | 3.9984 | 13.6752 | 2.7216 | 0.4704 | 5.9136 | 8.1648 | 3.9984 | 13.6752 | 10.584 | 5.4096 | 17.3712 | 0.3024 | 0 | 5.9136 | 2.7216 | 0.4704 | 5.9136 | 8.1648 | 3.9984 | 13.6752 | 2.7216 | 0.4704 | 5.9136 | 8.1648 | 3.9984 | 13.6752 |  | 0 | 5.544 | 13.6752 | 0 | 0 | 0 | 0% | 0% | 0% |  | 50% | 40% | 60% | 24% | 19% | 29% | 24% | 19% | 29% | 50% | 40% | 60% | 24% | 19% | 29% | 24% | 19% | 29% | 50% | 40% | 60% | 24% | 19% | 29% | 24% | 19% | 29% | 19% | 32.67% | 60% | 446.9% | 987.8% | 2218% | 23.52 | 30.24 | 30.24 | 100% | 100% | 100% | 30.24 | 23.52 | 36.96 | [6 empty] | 1.1 | 0.8 | 1.4 | [12 empty] | 365 | 292 | 438 |  |  |  | 365 | 292 | 438 | [20 empty] | 67 | 67 | 67 | 171-174, 184-195, eigene Berechnungen | 171-174, 184-195, eigene Berechnungen | 171-174, 184-195, eigene Berechnungen |  | 171-174, 184-195, eigene Berechnungen | 171-174, 184-195, eigene Berechnungen | 171-174, 184-195, eigene Berechnungen | 171-174, 184-195, eigene Berechnungen | 171-174, 184-195, eigene Berechnungen | 171-174, 184-195, eigene Berechnungen | 171-174, 184-195, eigene Berechnungen |  |  | 171-174, 184-195, eigene Berechnungen | 171-174, 184-195, eigene Berechnungen |  | 171-174, 184-195, eigene Berechnungen
Belüftung gesamt | Lüftungsanlagen | Kunststoffindustrie | KI_LA | Industrie | 0 | 2045 | 1 | 0 | 0 | 0.4788 | 5.4378 | 17.6814 | 10.773 | 5.5062 | 17.6814 | 0.3078 | 0 | 6.0192 | 2.7702 | 0.4788 | 6.0192 | 8.3106 | 4.0698 | 13.9194 | 2.7702 | 0.4788 | 6.0192 | 8.3106 | 4.0698 | 13.9194 | 10.773 | 5.5062 | 17.6814 | 0.3078 | 0 | 6.0192 | 2.7702 | 0.4788 | 6.0192 | 8.3106 | 4.0698 | 13.9194 | 2.7702 | 0.4788 | 6.0192 | 8.3106 | 4.0698 | 13.9194 | 10.773 | 5.5062 | 17.6814 | 0.3078 | 0 | 6.0192 | 2.7702 | 0.4788 | 6.0192 | 8.3106 | 4.0698 | 13.9194 | 2.7702 | 0.4788 | 6.0192 | 8.3106 | 4.0698 | 13.9194 |  | 0 | 5.643 | 13.9194 | 0 | 0 | 0 | 0% | 0% | 0% |  | 50% | 40% | 60% | 24% | 19% | 29% | 24% | 19% | 29% | 50% | 40% | 60% | 24% | 19% | 29% | 24% | 19% | 29% | 50% | 40% | 60% | 24% | 19% | 29% | 24% | 19% | 29% | 19% | 32.67% | 60% | 454.9% | 1005% | 2257% | 23.94 | 30.78 | 30.78 | 100% | 100% | 100% | 30.78 | 23.94 | 37.62 | [6 empty] | 1.1 | 0.8 | 1.4 | [12 empty] | 365 | 292 | 438 |  |  |  | 365 | 292 | 438 | [20 empty] | 67 | 67 | 67 | 171-174, 184-195, eigene Berechnungen | 171-174, 184-195, eigene Berechnungen | 171-174, 184-195, eigene Berechnungen |  | 171-174, 184-195, eigene Berechnungen | 171-174, 184-195, eigene Berechnungen | 171-174, 184-195, eigene Berechnungen | 171-174, 184-195, eigene Berechnungen | 171-174, 184-195, eigene Berechnungen | 171-174, 184-195, eigene Berechnungen | 171-174, 184-195, eigene Berechnungen |  |  | 171-174, 184-195, eigene Berechnungen | 171-174, 184-195, eigene Berechnungen |  | 171-174, 184-195, eigene Berechnungen
Belüftung gesamt | Lüftungsanlagen | Kunststoffindustrie | KI_LA | Industrie | 0 | 2050 | 1 | 0 | 0 | 0.4914 | 5.5809 | 18.1467 | 11.0565 | 5.6511 | 18.1467 | 0.3159 | 0 | 6.1776 | 2.8431 | 0.4914 | 6.1776 | 8.5293 | 4.1769 | 14.2857 | 2.8431 | 0.4914 | 6.1776 | 8.5293 | 4.1769 | 14.2857 | 11.0565 | 5.6511 | 18.1467 | 0.3159 | 0 | 6.1776 | 2.8431 | 0.4914 | 6.1776 | 8.5293 | 4.1769 | 14.2857 | 2.8431 | 0.4914 | 6.1776 | 8.5293 | 4.1769 | 14.2857 | 11.0565 | 5.6511 | 18.1467 | 0.3159 | 0 | 6.1776 | 2.8431 | 0.4914 | 6.1776 | 8.5293 | 4.1769 | 14.2857 | 2.8431 | 0.4914 | 6.1776 | 8.5293 | 4.1769 | 14.2857 |  | 0 | 5.7915 | 14.2857 | 0 | 0 | 0 | 0% | 0% | 0% |  | 50% | 40% | 60% | 24% | 19% | 29% | 24% | 19% | 29% | 50% | 40% | 60% | 24% | 19% | 29% | 24% | 19% | 29% | 50% | 40% | 60% | 24% | 19% | 29% | 24% | 19% | 29% | 19% | 32.67% | 60% | 466.8% | 1032% | 2317% | 24.57 | 31.59 | 31.59 | 100% | 100% | 100% | 31.59 | 24.57 | 38.61 | [6 empty] | 1.1 | 0.8 | 1.4 | [12 empty] | 365 | 292 | 438 |  |  |  | 365 | 292 | 438 | [20 empty] | 67 | 67 | 67 | 171-174, 184-195, eigene Berechnungen | 171-174, 184-195, eigene Berechnungen | 171-174, 184-195, eigene Berechnungen |  | 171-174, 184-195, eigene Berechnungen | 171-174, 184-195, eigene Berechnungen | 171-174, 184-195, eigene Berechnungen | 171-174, 184-195, eigene Berechnungen | 171-174, 184-195, eigene Berechnungen | 171-174, 184-195, eigene Berechnungen | 171-174, 184-195, eigene Berechnungen |  |  | 171-174, 184-195, eigene Berechnungen | 171-174, 184-195, eigene Berechnungen |  | 171-174, 184-195, eigene Berechnungen
Prozesskälte Kühlhäuser | KZältemaschinen | KZühlhäuser | Kühlh_KM | GHD | 0 | 2015 | 1 | 0 | 0 | 91.2 | 147.9578 | 243.32 | 161.24 | 139.2 | 183.28 | 0 | 0 | 0 | 161.24 | 139.2 | 183.28 | 0 | 0 | 0 | 214.06 | 184.8 | 243.32 | 0 | 0 | 0 | 133.44 | 115.2 | 151.68 | 0 | 0 | 0 | 133.44 | 115.2 | 151.68 | 0 | 0 | 0 | 177.92 | 153.6 | 202.24 | 0 | 0 | 0 | 105.64 | 91.2 | 120.08 | 0 | 0 | 0 | 105.64 | 91.2 | 120.08 | 0 | 0 | 0 | 139 | 120 | 158 | 0 | 0 | 0 |  | 0 | 0 | 0 | 12 | 13.9 | 15.8 | 5% | 5% | 5% |  | 58% | 58% | 58% | 58% | 58% | 58% | 77% | 77% | 77% | 48% | 48% | 48% | 48% | 48% | 48% | 64% | 64% | 64% | 38% | 38% | 38% | 38% | 38% | 38% | 50% | 50% | 50% | 38% | 53.22% | 77% | 9120% | 14796% | 24332% | 110.4 | 141.78 | 155.68 | 46% | 51% | 56% | 278 | 240 | 316 | [6 empty] | 2.2417 | 1 | 5.8 | [12 empty] | 365 | 292 | 438 |  |  |  | 365 | 292 | 438 | [20 empty] | 67 | 67 | 67 | 171-174, 184-195, eigene Berechnungen | 171-174, 184-195, eigene Berechnungen | 171-174, 184-195, eigene Berechnungen |  | 171-174, 184-195, eigene Berechnungen | 171-174, 184-195, eigene Berechnungen | 171-174, 184-195, eigene Berechnungen | 171-174, 184-195, eigene Berechnungen | 171-174, 184-195, eigene Berechnungen | 171-174, 184-195, eigene Berechnungen | 171-174, 184-195, eigene Berechnungen |  |  | 171-174, 184-195, eigene Berechnungen | 171-174, 184-195, eigene Berechnungen |  | 171-174, 184-195, eigene Berechnungen
Prozesskälte Kühlhäuser | KZältemaschinen | KZühlhäuser | Kühlh_KM | GHD | 0 | 2020 | 1 | 0 | 0 | 95.76 | 155.3557 | 255.486 | 169.302 | 146.16 | 192.444 | 0 | 0 | 0 | 169.302 | 146.16 | 192.444 | 0 | 0 | 0 | 224.763 | 194.04 | 255.486 | 0 | 0 | 0 | 140.112 | 120.96 | 159.264 | 0 | 0 | 0 | 140.112 | 120.96 | 159.264 | 0 | 0 | 0 | 186.816 | 161.28 | 212.352 | 0 | 0 | 0 | 110.922 | 95.76 | 126.084 | 0 | 0 | 0 | 110.922 | 95.76 | 126.084 | 0 | 0 | 0 | 145.95 | 126 | 165.9 | 0 | 0 | 0 |  | 0 | 0 | 0 | 12.6 | 14.595 | 16.59 | 5% | 5% | 5% |  | 58% | 58% | 58% | 58% | 58% | 58% | 77% | 77% | 77% | 48% | 48% | 48% | 48% | 48% | 48% | 64% | 64% | 64% | 38% | 38% | 38% | 38% | 38% | 38% | 50% | 50% | 50% | 38% | 53.22% | 77% | 9576% | 15536% | 25549% | 0 | 0 | 0 | 0% | 0% | 0% | 291.9 | 252 | 331.8 | [6 empty] | 2.2417 | 1 | 5.8 | [12 empty] | 365 | 292 | 438 |  |  |  | 365 | 292 | 438 | [20 empty] | 67 | 67 | 67 | 171-174, 184-195, eigene Berechnungen | 171-174, 184-195, eigene Berechnungen | 171-174, 184-195, eigene Berechnungen |  | 171-174, 184-195, eigene Berechnungen | 171-174, 184-195, eigene Berechnungen | 171-174, 184-195, eigene Berechnungen | 171-174, 184-195, eigene Berechnungen | 171-174, 184-195, eigene Berechnungen | 171-174, 184-195, eigene Berechnungen | 171-174, 184-195, eigene Berechnungen |  |  | 171-174, 184-195, eigene Berechnungen | 171-174, 184-195, eigene Berechnungen |  | 171-174, 184-195, eigene Berechnungen
Prozesskälte Kühlhäuser | KZältemaschinen | KZühlhäuser | Kühlh_KM | GHD | 0 | 2025 | 1 | 0 | 0 | 100.32 | 162.7536 | 267.652 | 177.364 | 153.12 | 201.608 | 0 | 0 | 0 | 177.364 | 153.12 | 201.608 | 0 | 0 | 0 | 235.466 | 203.28 | 267.652 | 0 | 0 | 0 | 146.784 | 126.72 | 166.848 | 0 | 0 | 0 | 146.784 | 126.72 | 166.848 | 0 | 0 | 0 | 195.712 | 168.96 | 222.464 | 0 | 0 | 0 | 116.204 | 100.32 | 132.088 | 0 | 0 | 0 | 116.204 | 100.32 | 132.088 | 0 | 0 | 0 | 152.9 | 132 | 173.8 | 0 | 0 | 0 |  | 0 | 0 | 0 | 13.2 | 15.29 | 17.38 | 5% | 5% | 5% |  | 58% | 58% | 58% | 58% | 58% | 58% | 77% | 77% | 77% | 48% | 48% | 48% | 48% | 48% | 48% | 64% | 64% | 64% | 38% | 38% | 38% | 38% | 38% | 38% | 50% | 50% | 50% | 38% | 53.22% | 77% | 10032% | 16275% | 26765% | 0 | 0 | 0 | 0% | 0% | 0% | 305.8 | 264 | 347.6 | [6 empty] | 2.2417 | 1 | 5.8 | [12 empty] | 365 | 292 | 438 |  |  |  | 365 | 292 | 438 | [20 empty] | 67 | 67 | 67 | 171-174, 184-195, eigene Berechnungen | 171-174, 184-195, eigene Berechnungen | 171-174, 184-195, eigene Berechnungen |  | 171-174, 184-195, eigene Berechnungen | 171-174, 184-195, eigene Berechnungen | 171-174, 184-195, eigene Berechnungen | 171-174, 184-195, eigene Berechnungen | 171-174, 184-195, eigene Berechnungen | 171-174, 184-195, eigene Berechnungen | 171-174, 184-195, eigene Berechnungen |  |  | 171-174, 184-195, eigene Berechnungen | 171-174, 184-195, eigene Berechnungen |  | 171-174, 184-195, eigene Berechnungen
Prozesskälte Kühlhäuser | KZältemaschinen | KZühlhäuser | Kühlh_KM | GHD | 0 | 2030 | 1 | 0 | 0 | 105.792 | 171.631 | 282.2512 | 187.0384 | 161.472 | 212.6048 | 0 | 0 | 0 | 187.0384 | 161.472 | 212.6048 | 0 | 0 | 0 | 248.3096 | 214.368 | 282.2512 | 0 | 0 | 0 | 154.7904 | 133.632 | 175.9488 | 0 | 0 | 0 | 154.7904 | 133.632 | 175.9488 | 0 | 0 | 0 | 206.3872 | 178.176 | 234.5984 | 0 | 0 | 0 | 122.5424 | 105.792 | 139.2928 | 0 | 0 | 0 | 122.5424 | 105.792 | 139.2928 | 0 | 0 | 0 | 161.24 | 139.2 | 183.28 | 0 | 0 | 0 |  | 0 | 0 | 0 | 13.92 | 16.124 | 18.328 | 5% | 5% | 5% |  | 58% | 58% | 58% | 58% | 58% | 58% | 77% | 77% | 77% | 48% | 48% | 48% | 48% | 48% | 48% | 64% | 64% | 64% | 38% | 38% | 38% | 38% | 38% | 38% | 50% | 50% | 50% | 38% | 53.22% | 77% | 10579% | 17163% | 28225% | 0 | 0 | 0 | 0% | 0% | 0% | 322.48 | 278.4 | 366.56 | [6 empty] | 2.2417 | 1 | 5.8 | [12 empty] | 365 | 292 | 438 |  |  |  | 365 | 292 | 438 | [20 empty] | 67 | 67 | 67 | 171-174, 184-195, eigene Berechnungen | 171-174, 184-195, eigene Berechnungen | 171-174, 184-195, eigene Berechnungen |  | 171-174, 184-195, eigene Berechnungen | 171-174, 184-195, eigene Berechnungen | 171-174, 184-195, eigene Berechnungen | 171-174, 184-195, eigene Berechnungen | 171-174, 184-195, eigene Berechnungen | 171-174, 184-195, eigene Berechnungen | 171-174, 184-195, eigene Berechnungen |  |  | 171-174, 184-195, eigene Berechnungen | 171-174, 184-195, eigene Berechnungen |  | 171-174, 184-195, eigene Berechnungen
Prozesskälte Kühlhäuser | KZältemaschinen | KZühlhäuser | Kühlh_KM | GHD | 0 | 2035 | 1 | 0 | 0 | 111.264 | 180.5085 | 296.8504 | 196.7128 | 169.824 | 223.6016 | 0 | 0 | 0 | 196.7128 | 169.824 | 223.6016 | 0 | 0 | 0 | 261.1532 | 225.456 | 296.8504 | 0 | 0 | 0 | 162.7968 | 140.544 | 185.0496 | 0 | 0 | 0 | 162.7968 | 140.544 | 185.0496 | 0 | 0 | 0 | 217.0624 | 187.392 | 246.7328 | 0 | 0 | 0 | 128.8808 | 111.264 | 146.4976 | 0 | 0 | 0 | 128.8808 | 111.264 | 146.4976 | 0 | 0 | 0 | 169.58 | 146.4 | 192.76 | 0 | 0 | 0 |  | 0 | 0 | 0 | 14.64 | 16.958 | 19.276 | 5% | 5% | 5% |  | 58% | 58% | 58% | 58% | 58% | 58% | 77% | 77% | 77% | 48% | 48% | 48% | 48% | 48% | 48% | 64% | 64% | 64% | 38% | 38% | 38% | 38% | 38% | 38% | 50% | 50% | 50% | 38% | 53.22% | 77% | 11126% | 18051% | 29685% | 0 | 0 | 0 | 0% | 0% | 0% | 339.16 | 292.8 | 385.52 | [6 empty] | 2.2417 | 1 | 5.8 | [12 empty] | 365 | 292 | 438 |  |  |  | 365 | 292 | 438 | [20 empty] | 67 | 67 | 67 | 171-174, 184-195, eigene Berechnungen | 171-174, 184-195, eigene Berechnungen | 171-174, 184-195, eigene Berechnungen |  | 171-174, 184-195, eigene Berechnungen | 171-174, 184-195, eigene Berechnungen | 171-174, 184-195, eigene Berechnungen | 171-174, 184-195, eigene Berechnungen | 171-174, 184-195, eigene Berechnungen | 171-174, 184-195, eigene Berechnungen | 171-174, 184-195, eigene Berechnungen |  |  | 171-174, 184-195, eigene Berechnungen | 171-174, 184-195, eigene Berechnungen |  | 171-174, 184-195, eigene Berechnungen
Prozesskälte Kühlhäuser | KZältemaschinen | KZühlhäuser | Kühlh_KM | GHD | 0 | 2040 | 1 | 0 | 0 | 116.736 | 189.386 | 311.4496 | 206.3872 | 178.176 | 234.5984 | 0 | 0 | 0 | 206.3872 | 178.176 | 234.5984 | 0 | 0 | 0 | 273.9968 | 236.544 | 311.4496 | 0 | 0 | 0 | 170.8032 | 147.456 | 194.1504 | 0 | 0 | 0 | 170.8032 | 147.456 | 194.1504 | 0 | 0 | 0 | 227.7376 | 196.608 | 258.8672 | 0 | 0 | 0 | 135.2192 | 116.736 | 153.7024 | 0 | 0 | 0 | 135.2192 | 116.736 | 153.7024 | 0 | 0 | 0 | 177.92 | 153.6 | 202.24 | 0 | 0 | 0 |  | 0 | 0 | 0 | 15.36 | 17.792 | 20.224 | 5% | 5% | 5% |  | 58% | 58% | 58% | 58% | 58% | 58% | 77% | 77% | 77% | 48% | 48% | 48% | 48% | 48% | 48% | 64% | 64% | 64% | 38% | 38% | 38% | 38% | 38% | 38% | 50% | 50% | 50% | 38% | 53.22% | 77% | 11674% | 18939% | 31145% | 0 | 0 | 0 | 0% | 0% | 0% | 355.84 | 307.2 | 404.48 | [6 empty] | 2.2417 | 1 | 5.8 | [12 empty] | 365 | 292 | 438 |  |  |  | 365 | 292 | 438 | [20 empty] | 67 | 67 | 67 | 171-174, 184-195, eigene Berechnungen | 171-174, 184-195, eigene Berechnungen | 171-174, 184-195, eigene Berechnungen |  | 171-174, 184-195, eigene Berechnungen | 171-174, 184-195, eigene Berechnungen | 171-174, 184-195, eigene Berechnungen | 171-174, 184-195, eigene Berechnungen | 171-174, 184-195, eigene Berechnungen | 171-174, 184-195, eigene Berechnungen | 171-174, 184-195, eigene Berechnungen |  |  | 171-174, 184-195, eigene Berechnungen | 171-174, 184-195, eigene Berechnungen |  | 171-174, 184-195, eigene Berechnungen
Prozesskälte Kühlhäuser | KZältemaschinen | KZühlhäuser | Kühlh_KM | GHD | 0 | 2045 | 1 | 0 | 0 | 123.12 | 199.743 | 328.482 | 217.674 | 187.92 | 247.428 | 0 | 0 | 0 | 217.674 | 187.92 | 247.428 | 0 | 0 | 0 | 288.981 | 249.48 | 328.482 | 0 | 0 | 0 | 180.144 | 155.52 | 204.768 | 0 | 0 | 0 | 180.144 | 155.52 | 204.768 | 0 | 0 | 0 | 240.192 | 207.36 | 273.024 | 0 | 0 | 0 | 142.614 | 123.12 | 162.108 | 0 | 0 | 0 | 142.614 | 123.12 | 162.108 | 0 | 0 | 0 | 187.65 | 162 | 213.3 | 0 | 0 | 0 |  | 0 | 0 | 0 | 16.2 | 18.765 | 21.33 | 5% | 5% | 5% |  | 58% | 58% | 58% | 58% | 58% | 58% | 77% | 77% | 77% | 48% | 48% | 48% | 48% | 48% | 48% | 64% | 64% | 64% | 38% | 38% | 38% | 38% | 38% | 38% | 50% | 50% | 50% | 38% | 53.22% | 77% | 12312% | 19974% | 32848% | 0 | 0 | 0 | 0% | 0% | 0% | 375.3 | 324 | 426.6 | [6 empty] | 2.2417 | 1 | 5.8 | [12 empty] | 365 | 292 | 438 |  |  |  | 365 | 292 | 438 | [20 empty] | 67 | 67 | 67 | 171-174, 184-195, eigene Berechnungen | 171-174, 184-195, eigene Berechnungen | 171-174, 184-195, eigene Berechnungen |  | 171-174, 184-195, eigene Berechnungen | 171-174, 184-195, eigene Berechnungen | 171-174, 184-195, eigene Berechnungen | 171-174, 184-195, eigene Berechnungen | 171-174, 184-195, eigene Berechnungen | 171-174, 184-195, eigene Berechnungen | 171-174, 184-195, eigene Berechnungen |  |  | 171-174, 184-195, eigene Berechnungen | 171-174, 184-195, eigene Berechnungen |  | 171-174, 184-195, eigene Berechnungen
Prozesskälte Kühlhäuser | KZältemaschinen | KZühlhäuser | Kühlh_KM | GHD | 0 | 2050 | 1 | 0 | 0 | 129.504 | 210.1 | 345.5144 | 228.9608 | 197.664 | 260.2576 | 0 | 0 | 0 | 228.9608 | 197.664 | 260.2576 | 0 | 0 | 0 | 303.9652 | 262.416 | 345.5144 | 0 | 0 | 0 | 189.4848 | 163.584 | 215.3856 | 0 | 0 | 0 | 189.4848 | 163.584 | 215.3856 | 0 | 0 | 0 | 252.6464 | 218.112 | 287.1808 | 0 | 0 | 0 | 150.0088 | 129.504 | 170.5136 | 0 | 0 | 0 | 150.0088 | 129.504 | 170.5136 | 0 | 0 | 0 | 197.38 | 170.4 | 224.36 | 0 | 0 | 0 |  | 0 | 0 | 0 | 17.04 | 19.738 | 22.436 | 5% | 5% | 5% |  | 58% | 58% | 58% | 58% | 58% | 58% | 77% | 77% | 77% | 48% | 48% | 48% | 48% | 48% | 48% | 64% | 64% | 64% | 38% | 38% | 38% | 38% | 38% | 38% | 50% | 50% | 50% | 38% | 53.22% | 77% | 12950% | 21010% | 34551% | 0 | 0 | 0 | 0% | 0% | 0% | 394.76 | 340.8 | 448.72 | [6 empty] | 2.2417 | 1 | 5.8 | [12 empty] | 365 | 292 | 438 |  |  |  | 365 | 292 | 438 | [20 empty] | 67 | 67 | 67 | 171-174, 184-195, eigene Berechnungen | 171-174, 184-195, eigene Berechnungen | 171-174, 184-195, eigene Berechnungen |  | 171-174, 184-195, eigene Berechnungen | 171-174, 184-195, eigene Berechnungen | 171-174, 184-195, eigene Berechnungen | 171-174, 184-195, eigene Berechnungen | 171-174, 184-195, eigene Berechnungen | 171-174, 184-195, eigene Berechnungen | 171-174, 184-195, eigene Berechnungen |  |  | 171-174, 184-195, eigene Berechnungen | 171-174, 184-195, eigene Berechnungen |  | 171-174, 184-195, eigene Berechnungen
Prozesskälte sonstige | KZältemaschinen | Landwirtschaft | Lw_K_KM | GHD | 0 | 2015 | 1 | 0 | 0 | 11.4 | 22.9333 | 38 | 30.4 | 22.8 | 38 | 0 | 0 | 0 | 30.4 | 22.8 | 38 | 0 | 0 | 0 | 30.4 | 22.8 | 38 | 0 | 0 | 0 | 23.2 | 17.4 | 29 | 0 | 0 | 0 | 23.2 | 17.4 | 29 | 0 | 0 | 0 | 23.2 | 17.4 | 29 | 0 | 0 | 0 | 15.2 | 11.4 | 19 | 0 | 0 | 0 | 15.2 | 11.4 | 19 | 0 | 0 | 0 | 15.2 | 11.4 | 19 | 0 | 0 | 0 |  | 0 | 0 | 0 | 0 | 0 | 0 | 0% | 0% | 0% |  | 38% | 38% | 38% | 38% | 38% | 38% | 38% | 38% | 38% | 29% | 29% | 29% | 29% | 29% | 29% | 29% | 29% | 29% | 19% | 19% | 19% | 19% | 19% | 19% | 19% | 19% | 19% | 19% | 28.67% | 38% | 1140% | 2293% | 3800% | 0 | 0 | 0 | 0% | 0% | 0% | 80 | 60 | 100 | [6 empty] | 2.5417 | 1.2 | 4.2 | [12 empty] | 365 | 292 | 438 |  |  |  | 365 | 292 | 438 | [20 empty] | 67 | 67 | 67 | 171-174, 184-195, eigene Berechnungen | 171-174, 184-195, eigene Berechnungen | 171-174, 184-195, eigene Berechnungen |  | 171-174, 184-195, eigene Berechnungen | 171-174, 184-195, eigene Berechnungen | 171-174, 184-195, eigene Berechnungen | 171-174, 184-195, eigene Berechnungen | 171-174, 184-195, eigene Berechnungen | 171-174, 184-195, eigene Berechnungen | 171-174, 184-195, eigene Berechnungen |  |  | 171-174, 184-195, eigene Berechnungen | 171-174, 184-195, eigene Berechnungen |  | 171-174, 184-195, eigene Berechnungen
Prozesskälte sonstige | KZältemaschinen | Landwirtschaft | Lw_K_KM | GHD | 0 | 2020 | 1 | 0 | 0 | 11.058 | 22.2453 | 36.86 | 29.488 | 22.116 | 36.86 | 0 | 0 | 0 | 29.488 | 22.116 | 36.86 | 0 | 0 | 0 | 29.488 | 22.116 | 36.86 | 0 | 0 | 0 | 22.504 | 16.878 | 28.13 | 0 | 0 | 0 | 22.504 | 16.878 | 28.13 | 0 | 0 | 0 | 22.504 | 16.878 | 28.13 | 0 | 0 | 0 | 14.744 | 11.058 | 18.43 | 0 | 0 | 0 | 14.744 | 11.058 | 18.43 | 0 | 0 | 0 | 14.744 | 11.058 | 18.43 | 0 | 0 | 0 |  | 0 | 0 | 0 | 0 | 0 | 0 | 0% | 0% | 0% |  | 38% | 38% | 38% | 38% | 38% | 38% | 38% | 38% | 38% | 29% | 29% | 29% | 29% | 29% | 29% | 29% | 29% | 29% | 19% | 19% | 19% | 19% | 19% | 19% | 19% | 19% | 19% | 19% | 28.67% | 38% | 1106% | 2225% | 3686% | 0 | 0 | 0 | 0% | 0% | 0% | 77.6 | 58.2 | 97 | [6 empty] | 2.5417 | 1.2 | 4.2 | [12 empty] | 365 | 292 | 438 |  |  |  | 365 | 292 | 438 | [20 empty] | 67 | 67 | 67 | 171-174, 184-195, eigene Berechnungen | 171-174, 184-195, eigene Berechnungen | 171-174, 184-195, eigene Berechnungen |  | 171-174, 184-195, eigene Berechnungen | 171-174, 184-195, eigene Berechnungen | 171-174, 184-195, eigene Berechnungen | 171-174, 184-195, eigene Berechnungen | 171-174, 184-195, eigene Berechnungen | 171-174, 184-195, eigene Berechnungen | 171-174, 184-195, eigene Berechnungen |  |  | 171-174, 184-195, eigene Berechnungen | 171-174, 184-195, eigene Berechnungen |  | 171-174, 184-195, eigene Berechnungen
Prozesskälte sonstige | KZältemaschinen | Landwirtschaft | Lw_K_KM | GHD | 0 | 2025 | 1 | 0 | 0 | 10.83 | 21.7867 | 36.1 | 28.88 | 21.66 | 36.1 | 0 | 0 | 0 | 28.88 | 21.66 | 36.1 | 0 | 0 | 0 | 28.88 | 21.66 | 36.1 | 0 | 0 | 0 | 22.04 | 16.53 | 27.55 | 0 | 0 | 0 | 22.04 | 16.53 | 27.55 | 0 | 0 | 0 | 22.04 | 16.53 | 27.55 | 0 | 0 | 0 | 14.44 | 10.83 | 18.05 | 0 | 0 | 0 | 14.44 | 10.83 | 18.05 | 0 | 0 | 0 | 14.44 | 10.83 | 18.05 | 0 | 0 | 0 |  | 0 | 0 | 0 | 0 | 0 | 0 | 0% | 0% | 0% |  | 38% | 38% | 38% | 38% | 38% | 38% | 38% | 38% | 38% | 29% | 29% | 29% | 29% | 29% | 29% | 29% | 29% | 29% | 19% | 19% | 19% | 19% | 19% | 19% | 19% | 19% | 19% | 19% | 28.67% | 38% | 1083% | 2179% | 3610% | 0 | 0 | 0 | 0% | 0% | 0% | 76 | 57 | 95 | [6 empty] | 2.5417 | 1.2 | 4.2 | [12 empty] | 365 | 292 | 438 |  |  |  | 365 | 292 | 438 | [20 empty] | 67 | 67 | 67 | 171-174, 184-195, eigene Berechnungen | 171-174, 184-195, eigene Berechnungen | 171-174, 184-195, eigene Berechnungen |  | 171-174, 184-195, eigene Berechnungen | 171-174, 184-195, eigene Berechnungen | 171-174, 184-195, eigene Berechnungen | 171-174, 184-195, eigene Berechnungen | 171-174, 184-195, eigene Berechnungen | 171-174, 184-195, eigene Berechnungen | 171-174, 184-195, eigene Berechnungen |  |  | 171-174, 184-195, eigene Berechnungen | 171-174, 184-195, eigene Berechnungen |  | 171-174, 184-195, eigene Berechnungen
Prozesskälte sonstige | KZältemaschinen | Landwirtschaft | Lw_K_KM | GHD | 0 | 2030 | 1 | 0 | 0 | 10.488 | 21.0987 | 34.96 | 27.968 | 20.976 | 34.96 | 0 | 0 | 0 | 27.968 | 20.976 | 34.96 | 0 | 0 | 0 | 27.968 | 20.976 | 34.96 | 0 | 0 | 0 | 21.344 | 16.008 | 26.68 | 0 | 0 | 0 | 21.344 | 16.008 | 26.68 | 0 | 0 | 0 | 21.344 | 16.008 | 26.68 | 0 | 0 | 0 | 13.984 | 10.488 | 17.48 | 0 | 0 | 0 | 13.984 | 10.488 | 17.48 | 0 | 0 | 0 | 13.984 | 10.488 | 17.48 | 0 | 0 | 0 |  | 0 | 0 | 0 | 0 | 0 | 0 | 0% | 0% | 0% |  | 38% | 38% | 38% | 38% | 38% | 38% | 38% | 38% | 38% | 29% | 29% | 29% | 29% | 29% | 29% | 29% | 29% | 29% | 19% | 19% | 19% | 19% | 19% | 19% | 19% | 19% | 19% | 19% | 28.67% | 38% | 1049% | 2110% | 3496% | 0 | 0 | 0 | 0% | 0% | 0% | 73.6 | 55.2 | 92 | [6 empty] | 2.5417 | 1.2 | 4.2 | [12 empty] | 365 | 292 | 438 |  |  |  | 365 | 292 | 438 | [20 empty] | 67 | 67 | 67 | 171-174, 184-195, eigene Berechnungen | 171-174, 184-195, eigene Berechnungen | 171-174, 184-195, eigene Berechnungen |  | 171-174, 184-195, eigene Berechnungen | 171-174, 184-195, eigene Berechnungen | 171-174, 184-195, eigene Berechnungen | 171-174, 184-195, eigene Berechnungen | 171-174, 184-195, eigene Berechnungen | 171-174, 184-195, eigene Berechnungen | 171-174, 184-195, eigene Berechnungen |  |  | 171-174, 184-195, eigene Berechnungen | 171-174, 184-195, eigene Berechnungen |  | 171-174, 184-195, eigene Berechnungen
Prozesskälte sonstige | KZältemaschinen | Landwirtschaft | Lw_K_KM | GHD | 0 | 2035 | 1 | 0 | 0 | 10.146 | 20.4107 | 33.82 | 27.056 | 20.292 | 33.82 | 0 | 0 | 0 | 27.056 | 20.292 | 33.82 | 0 | 0 | 0 | 27.056 | 20.292 | 33.82 | 0 | 0 | 0 | 20.648 | 15.486 | 25.81 | 0 | 0 | 0 | 20.648 | 15.486 | 25.81 | 0 | 0 | 0 | 20.648 | 15.486 | 25.81 | 0 | 0 | 0 | 13.528 | 10.146 | 16.91 | 0 | 0 | 0 | 13.528 | 10.146 | 16.91 | 0 | 0 | 0 | 13.528 | 10.146 | 16.91 | 0 | 0 | 0 |  | 0 | 0 | 0 | 0 | 0 | 0 | 0% | 0% | 0% |  | 38% | 38% | 38% | 38% | 38% | 38% | 38% | 38% | 38% | 29% | 29% | 29% | 29% | 29% | 29% | 29% | 29% | 29% | 19% | 19% | 19% | 19% | 19% | 19% | 19% | 19% | 19% | 19% | 28.67% | 38% | 1015% | 2041% | 3382% | 0 | 0 | 0 | 0% | 0% | 0% | 71.2 | 53.4 | 89 | [6 empty] | 2.5417 | 1.2 | 4.2 | [12 empty] | 365 | 292 | 438 |  |  |  | 365 | 292 | 438 | [20 empty] | 67 | 67 | 67 | 171-174, 184-195, eigene Berechnungen | 171-174, 184-195, eigene Berechnungen | 171-174, 184-195, eigene Berechnungen |  | 171-174, 184-195, eigene Berechnungen | 171-174, 184-195, eigene Berechnungen | 171-174, 184-195, eigene Berechnungen | 171-174, 184-195, eigene Berechnungen | 171-174, 184-195, eigene Berechnungen | 171-174, 184-195, eigene Berechnungen | 171-174, 184-195, eigene Berechnungen |  |  | 171-174, 184-195, eigene Berechnungen | 171-174, 184-195, eigene Berechnungen |  | 171-174, 184-195, eigene Berechnungen
Prozesskälte sonstige | KZältemaschinen | Landwirtschaft | Lw_K_KM | GHD | 0 | 2040 | 1 | 0 | 0 | 9.918 | 19.952 | 33.06 | 26.448 | 19.836 | 33.06 | 0 | 0 | 0 | 26.448 | 19.836 | 33.06 | 0 | 0 | 0 | 26.448 | 19.836 | 33.06 | 0 | 0 | 0 | 20.184 | 15.138 | 25.23 | 0 | 0 | 0 | 20.184 | 15.138 | 25.23 | 0 | 0 | 0 | 20.184 | 15.138 | 25.23 | 0 | 0 | 0 | 13.224 | 9.918 | 16.53 | 0 | 0 | 0 | 13.224 | 9.918 | 16.53 | 0 | 0 | 0 | 13.224 | 9.918 | 16.53 | 0 | 0 | 0 |  | 0 | 0 | 0 | 0 | 0 | 0 | 0% | 0% | 0% |  | 38% | 38% | 38% | 38% | 38% | 38% | 38% | 38% | 38% | 29% | 29% | 29% | 29% | 29% | 29% | 29% | 29% | 29% | 19% | 19% | 19% | 19% | 19% | 19% | 19% | 19% | 19% | 19% | 28.67% | 38% | 991.8% | 1995% | 3306% | 0 | 0 | 0 | 0% | 0% | 0% | 69.6 | 52.2 | 87 | [6 empty] | 2.5417 | 1.2 | 4.2 | [12 empty] | 365 | 292 | 438 |  |  |  | 365 | 292 | 438 | [20 empty] | 67 | 67 | 67 | 171-174, 184-195, eigene Berechnungen | 171-174, 184-195, eigene Berechnungen | 171-174, 184-195, eigene Berechnungen |  | 171-174, 184-195, eigene Berechnungen | 171-174, 184-195, eigene Berechnungen | 171-174, 184-195, eigene Berechnungen | 171-174, 184-195, eigene Berechnungen | 171-174, 184-195, eigene Berechnungen | 171-174, 184-195, eigene Berechnungen | 171-174, 184-195, eigene Berechnungen |  |  | 171-174, 184-195, eigene Berechnungen | 171-174, 184-195, eigene Berechnungen |  | 171-174, 184-195, eigene Berechnungen
Prozesskälte sonstige | KZältemaschinen | Landwirtschaft | Lw_K_KM | GHD | 0 | 2045 | 1 | 0 | 0 | 9.576 | 19.264 | 31.92 | 25.536 | 19.152 | 31.92 | 0 | 0 | 0 | 25.536 | 19.152 | 31.92 | 0 | 0 | 0 | 25.536 | 19.152 | 31.92 | 0 | 0 | 0 | 19.488 | 14.616 | 24.36 | 0 | 0 | 0 | 19.488 | 14.616 | 24.36 | 0 | 0 | 0 | 19.488 | 14.616 | 24.36 | 0 | 0 | 0 | 12.768 | 9.576 | 15.96 | 0 | 0 | 0 | 12.768 | 9.576 | 15.96 | 0 | 0 | 0 | 12.768 | 9.576 | 15.96 | 0 | 0 | 0 |  | 0 | 0 | 0 | 0 | 0 | 0 | 0% | 0% | 0% |  | 38% | 38% | 38% | 38% | 38% | 38% | 38% | 38% | 38% | 29% | 29% | 29% | 29% | 29% | 29% | 29% | 29% | 29% | 19% | 19% | 19% | 19% | 19% | 19% | 19% | 19% | 19% | 19% | 28.67% | 38% | 957.6% | 1926% | 3192% | 0 | 0 | 0 | 0% | 0% | 0% | 67.2 | 50.4 | 84 | [6 empty] | 2.5417 | 1.2 | 4.2 | [12 empty] | 365 | 292 | 438 |  |  |  | 365 | 292 | 438 | [20 empty] | 67 | 67 | 67 | 171-174, 184-195, eigene Berechnungen | 171-174, 184-195, eigene Berechnungen | 171-174, 184-195, eigene Berechnungen |  | 171-174, 184-195, eigene Berechnungen | 171-174, 184-195, eigene Berechnungen | 171-174, 184-195, eigene Berechnungen | 171-174, 184-195, eigene Berechnungen | 171-174, 184-195, eigene Berechnungen | 171-174, 184-195, eigene Berechnungen | 171-174, 184-195, eigene Berechnungen |  |  | 171-174, 184-195, eigene Berechnungen | 171-174, 184-195, eigene Berechnungen |  | 171-174, 184-195, eigene Berechnungen
Prozesskälte sonstige | KZältemaschinen | Landwirtschaft | Lw_K_KM | GHD | 0 | 2050 | 1 | 0 | 0 | 9.348 | 18.8053 | 31.16 | 24.928 | 18.696 | 31.16 | 0 | 0 | 0 | 24.928 | 18.696 | 31.16 | 0 | 0 | 0 | 24.928 | 18.696 | 31.16 | 0 | 0 | 0 | 19.024 | 14.268 | 23.78 | 0 | 0 | 0 | 19.024 | 14.268 | 23.78 | 0 | 0 | 0 | 19.024 | 14.268 | 23.78 | 0 | 0 | 0 | 12.464 | 9.348 | 15.58 | 0 | 0 | 0 | 12.464 | 9.348 | 15.58 | 0 | 0 | 0 | 12.464 | 9.348 | 15.58 | 0 | 0 | 0 |  | 0 | 0 | 0 | 0 | 0 | 0 | 0% | 0% | 0% |  | 38% | 38% | 38% | 38% | 38% | 38% | 38% | 38% | 38% | 29% | 29% | 29% | 29% | 29% | 29% | 29% | 29% | 29% | 19% | 19% | 19% | 19% | 19% | 19% | 19% | 19% | 19% | 19% | 28.67% | 38% | 934.8% | 1881% | 3116% | 0 | 0 | 0 | 0% | 0% | 0% | 65.6 | 49.2 | 82 | [6 empty] | 2.5417 | 1.2 | 4.2 | [12 empty] | 365 | 292 | 438 |  |  |  | 365 | 292 | 438 | [20 empty] | 67 | 67 | 67 | 171-174, 184-195, eigene Berechnungen | 171-174, 184-195, eigene Berechnungen | 171-174, 184-195, eigene Berechnungen |  | 171-174, 184-195, eigene Berechnungen | 171-174, 184-195, eigene Berechnungen | 171-174, 184-195, eigene Berechnungen | 171-174, 184-195, eigene Berechnungen | 171-174, 184-195, eigene Berechnungen | 171-174, 184-195, eigene Berechnungen | 171-174, 184-195, eigene Berechnungen |  |  | 171-174, 184-195, eigene Berechnungen | 171-174, 184-195, eigene Berechnungen |  | 171-174, 184-195, eigene Berechnungen
Belüftung gesamt | Lüftungsanlagen | Landwirtschaft | Lw_LA | GHD | 0 | 2015 | 1 | 0 | 0 | 0 | 206.5433 | 595.84 | 406.78 | 250.12 | 595.84 | 0 | 0 | 60.8 | 406.78 | 250.12 | 595.84 | 0 | 0 | 60.8 | 354.75 | 212.94 | 528.96 | 52.03 | 3.38 | 127.68 | 345.29 | 206.18 | 516.8 | 61.49 | 10.14 | 139.84 | 345.29 | 206.18 | 516.8 | 61.49 | 10.14 | 139.84 | 0 | 0 | 72.96 | 406.78 | 256.88 | 583.68 | 0 | 0 | 0 | 463.54 | 297.44 | 608 | 0 | 0 | 0 | 463.54 | 297.44 | 608 | 0 | 0 | 0 | 463.54 | 297.44 | 608 |  | 0 | 219.1567 | 608 | 0 | 0 | 0 | 0% | 0% | 0% |  | 100% | 90% | 110% | 100% | 90% | 110% | 89% | 79% | 99% | 87% | 77% | 97% | 87% | 77% | 97% | 14% | 4% | 24% | 2% | 0% | 12% | 2% | 0% | 12% | 2% | 0% | 12% | 0% | 53.67% | 110% | 0% | 25384% | 66880% | 0 | 0 | 0 | 0% | 0% | 0% | 473 | 338 | 608 | [6 empty] | 0.3 | 0.26 | 0.34 | [12 empty] | 365 | 292 | 438 |  |  |  | 365 | 292 | 438 | [20 empty] | 67 | 67 | 67 | 171-174, 184-195, eigene Berechnungen | 171-174, 184-195, eigene Berechnungen | 171-174, 184-195, eigene Berechnungen |  | 171-174, 184-195, eigene Berechnungen | 171-174, 184-195, eigene Berechnungen | 171-174, 184-195, eigene Berechnungen | 171-174, 184-195, eigene Berechnungen | 171-174, 184-195, eigene Berechnungen | 171-174, 184-195, eigene Berechnungen | 171-174, 184-195, eigene Berechnungen |  |  | 171-174, 184-195, eigene Berechnungen | 171-174, 184-195, eigene Berechnungen |  | 171-174, 184-195, eigene Berechnungen
Belüftung gesamt | Lüftungsanlagen | Landwirtschaft | Lw_LA | GHD | 0 | 2020 | 1 | 0 | 0 | 0 | 200.347 | 577.9648 | 394.5766 | 242.6164 | 577.9648 | 0 | 0 | 58.976 | 394.5766 | 242.6164 | 577.9648 | 0 | 0 | 58.976 | 344.1075 | 206.5518 | 513.0912 | 50.4691 | 3.2786 | 123.8496 | 334.9313 | 199.9946 | 501.296 | 59.6453 | 9.8358 | 135.6448 | 334.9313 | 199.9946 | 501.296 | 59.6453 | 9.8358 | 135.6448 | 0 | 0 | 70.7712 | 394.5766 | 249.1736 | 566.1696 | 0 | 0 | 0 | 449.6338 | 288.5168 | 589.76 | 0 | 0 | 0 | 449.6338 | 288.5168 | 589.76 | 0 | 0 | 0 | 449.6338 | 288.5168 | 589.76 |  | 0 | 212.582 | 589.76 | 39.3432 | 64.2334 | 94.3616 | 12% | 14% | 16% |  | 100% | 90% | 110% | 100% | 90% | 110% | 89% | 79% | 99% | 87% | 77% | 97% | 87% | 77% | 97% | 14% | 4% | 24% | 2% | 0% | 12% | 2% | 0% | 12% | 2% | 0% | 12% | 0% | 53.67% | 110% | 0% | 24623% | 64874% | 327.86 | 458.81 | 458.81 | 100% | 100% | 100% | 458.81 | 327.86 | 589.76 | [6 empty] | 0.3 | 0.26 | 0.34 | [12 empty] | 365 | 292 | 438 |  |  |  | 365 | 292 | 438 | [20 empty] | 67 | 67 | 67 | 171-174, 184-195, eigene Berechnungen | 171-174, 184-195, eigene Berechnungen | 171-174, 184-195, eigene Berechnungen |  | 171-174, 184-195, eigene Berechnungen | 171-174, 184-195, eigene Berechnungen | 171-174, 184-195, eigene Berechnungen | 171-174, 184-195, eigene Berechnungen | 171-174, 184-195, eigene Berechnungen | 171-174, 184-195, eigene Berechnungen | 171-174, 184-195, eigene Berechnungen |  |  | 171-174, 184-195, eigene Berechnungen | 171-174, 184-195, eigene Berechnungen |  | 171-174, 184-195, eigene Berechnungen
Belüftung gesamt | Lüftungsanlagen | Landwirtschaft | Lw_LA | GHD | 0 | 2025 | 1 | 0 | 0 | 0 | 196.2162 | 566.048 | 386.441 | 237.614 | 566.048 | 0 | 0 | 57.76 | 386.441 | 237.614 | 566.048 | 0 | 0 | 57.76 | 337.0125 | 202.293 | 502.512 | 49.4285 | 3.211 | 121.296 | 328.0255 | 195.871 | 490.96 | 58.4155 | 9.633 | 132.848 | 328.0255 | 195.871 | 490.96 | 58.4155 | 9.633 | 132.848 | 0 | 0 | 69.312 | 386.441 | 244.036 | 554.496 | 0 | 0 | 0 | 440.363 | 282.568 | 577.6 | 0 | 0 | 0 | 440.363 | 282.568 | 577.6 | 0 | 0 | 0 | 440.363 | 282.568 | 577.6 |  | 0 | 208.1988 | 577.6 | 38.532 | 62.909 | 92.416 | 12% | 14% | 16% |  | 100% | 90% | 110% | 100% | 90% | 110% | 89% | 79% | 99% | 87% | 77% | 97% | 87% | 77% | 97% | 14% | 4% | 24% | 2% | 0% | 12% | 2% | 0% | 12% | 2% | 0% | 12% | 0% | 53.67% | 110% | 0% | 24115% | 63536% | 321.1 | 449.35 | 449.35 | 100% | 100% | 100% | 449.35 | 321.1 | 577.6 | [6 empty] | 0.3 | 0.26 | 0.34 | [12 empty] | 365 | 292 | 438 |  |  |  | 365 | 292 | 438 | [20 empty] | 67 | 67 | 67 | 171-174, 184-195, eigene Berechnungen | 171-174, 184-195, eigene Berechnungen | 171-174, 184-195, eigene Berechnungen |  | 171-174, 184-195, eigene Berechnungen | 171-174, 184-195, eigene Berechnungen | 171-174, 184-195, eigene Berechnungen | 171-174, 184-195, eigene Berechnungen | 171-174, 184-195, eigene Berechnungen | 171-174, 184-195, eigene Berechnungen | 171-174, 184-195, eigene Berechnungen |  |  | 171-174, 184-195, eigene Berechnungen | 171-174, 184-195, eigene Berechnungen |  | 171-174, 184-195, eigene Berechnungen
Belüftung gesamt | Lüftungsanlagen | Landwirtschaft | Lw_LA | GHD | 0 | 2030 | 1 | 0 | 0 | 0 | 190.0199 | 548.1728 | 374.2376 | 230.1104 | 548.1728 | 0 | 0 | 55.936 | 374.2376 | 230.1104 | 548.1728 | 0 | 0 | 55.936 | 326.37 | 195.9048 | 486.6432 | 47.8676 | 3.1096 | 117.4656 | 317.6668 | 189.6856 | 475.456 | 56.5708 | 9.3288 | 128.6528 | 317.6668 | 189.6856 | 475.456 | 56.5708 | 9.3288 | 128.6528 | 0 | 0 | 67.1232 | 374.2376 | 236.3296 | 536.9856 | 0 | 0 | 0 | 426.4568 | 273.6448 | 559.36 | 0 | 0 | 0 | 426.4568 | 273.6448 | 559.36 | 0 | 0 | 0 | 426.4568 | 273.6448 | 559.36 |  | 0 | 201.6241 | 559.36 | 37.3152 | 60.9224 | 89.4976 | 12% | 14% | 16% |  | 100% | 90% | 110% | 100% | 90% | 110% | 89% | 79% | 99% | 87% | 77% | 97% | 87% | 77% | 97% | 14% | 4% | 24% | 2% | 0% | 12% | 2% | 0% | 12% | 2% | 0% | 12% | 0% | 53.67% | 110% | 0% | 23354% | 61530% | 310.96 | 435.16 | 435.16 | 100% | 100% | 100% | 435.16 | 310.96 | 559.36 | [6 empty] | 0.3 | 0.26 | 0.34 | [12 empty] | 365 | 292 | 438 |  |  |  | 365 | 292 | 438 | [20 empty] | 67 | 67 | 67 | 171-174, 184-195, eigene Berechnungen | 171-174, 184-195, eigene Berechnungen | 171-174, 184-195, eigene Berechnungen |  | 171-174, 184-195, eigene Berechnungen | 171-174, 184-195, eigene Berechnungen | 171-174, 184-195, eigene Berechnungen | 171-174, 184-195, eigene Berechnungen | 171-174, 184-195, eigene Berechnungen | 171-174, 184-195, eigene Berechnungen | 171-174, 184-195, eigene Berechnungen |  |  | 171-174, 184-195, eigene Berechnungen | 171-174, 184-195, eigene Berechnungen |  | 171-174, 184-195, eigene Berechnungen
Belüftung gesamt | Lüftungsanlagen | Landwirtschaft | Lw_LA | GHD | 0 | 2035 | 1 | 0 | 0 | 0 | 183.8236 | 530.2976 | 362.0342 | 222.6068 | 530.2976 | 0 | 0 | 54.112 | 362.0342 | 222.6068 | 530.2976 | 0 | 0 | 54.112 | 315.7275 | 189.5166 | 470.7744 | 46.3067 | 3.0082 | 113.6352 | 307.3081 | 183.5002 | 459.952 | 54.7261 | 9.0246 | 124.4576 | 307.3081 | 183.5002 | 459.952 | 54.7261 | 9.0246 | 124.4576 | 0 | 0 | 64.9344 | 362.0342 | 228.6232 | 519.4752 | 0 | 0 | 0 | 412.5506 | 264.7216 | 541.12 | 0 | 0 | 0 | 412.5506 | 264.7216 | 541.12 | 0 | 0 | 0 | 412.5506 | 264.7216 | 541.12 |  | 0 | 195.0494 | 541.12 | 36.0984 | 58.9358 | 86.5792 | 12% | 14% | 16% |  | 100% | 90% | 110% | 100% | 90% | 110% | 89% | 79% | 99% | 87% | 77% | 97% | 87% | 77% | 97% | 14% | 4% | 24% | 2% | 0% | 12% | 2% | 0% | 12% | 2% | 0% | 12% | 0% | 53.67% | 110% | 0% | 22592% | 59523% | 300.82 | 420.97 | 420.97 | 100% | 100% | 100% | 420.97 | 300.82 | 541.12 | [6 empty] | 0.3 | 0.26 | 0.34 | [12 empty] | 365 | 292 | 438 |  |  |  | 365 | 292 | 438 | [20 empty] | 67 | 67 | 67 | 171-174, 184-195, eigene Berechnungen | 171-174, 184-195, eigene Berechnungen | 171-174, 184-195, eigene Berechnungen |  | 171-174, 184-195, eigene Berechnungen | 171-174, 184-195, eigene Berechnungen | 171-174, 184-195, eigene Berechnungen | 171-174, 184-195, eigene Berechnungen | 171-174, 184-195, eigene Berechnungen | 171-174, 184-195, eigene Berechnungen | 171-174, 184-195, eigene Berechnungen |  |  | 171-174, 184-195, eigene Berechnungen | 171-174, 184-195, eigene Berechnungen |  | 171-174, 184-195, eigene Berechnungen
Belüftung gesamt | Lüftungsanlagen | Landwirtschaft | Lw_LA | GHD | 0 | 2040 | 1 | 0 | 0 | 0 | 179.6927 | 518.3808 | 353.8986 | 217.6044 | 518.3808 | 0 | 0 | 52.896 | 353.8986 | 217.6044 | 518.3808 | 0 | 0 | 52.896 | 308.6325 | 185.2578 | 460.1952 | 45.2661 | 2.9406 | 111.0816 | 300.4023 | 179.3766 | 449.616 | 53.4963 | 8.8218 | 121.6608 | 300.4023 | 179.3766 | 449.616 | 53.4963 | 8.8218 | 121.6608 | 0 | 0 | 63.4752 | 353.8986 | 223.4856 | 507.8016 | 0 | 0 | 0 | 403.2798 | 258.7728 | 528.96 | 0 | 0 | 0 | 403.2798 | 258.7728 | 528.96 | 0 | 0 | 0 | 403.2798 | 258.7728 | 528.96 |  | 0 | 190.6663 | 528.96 | 35.2872 | 57.6114 | 84.6336 | 12% | 14% | 16% |  | 100% | 90% | 110% | 100% | 90% | 110% | 89% | 79% | 99% | 87% | 77% | 97% | 87% | 77% | 97% | 14% | 4% | 24% | 2% | 0% | 12% | 2% | 0% | 12% | 2% | 0% | 12% | 0% | 53.67% | 110% | 0% | 22084% | 58186% | 294.06 | 411.51 | 411.51 | 100% | 100% | 100% | 411.51 | 294.06 | 528.96 | [6 empty] | 0.3 | 0.26 | 0.34 | [12 empty] | 365 | 292 | 438 |  |  |  | 365 | 292 | 438 | [20 empty] | 67 | 67 | 67 | 171-174, 184-195, eigene Berechnungen | 171-174, 184-195, eigene Berechnungen | 171-174, 184-195, eigene Berechnungen |  | 171-174, 184-195, eigene Berechnungen | 171-174, 184-195, eigene Berechnungen | 171-174, 184-195, eigene Berechnungen | 171-174, 184-195, eigene Berechnungen | 171-174, 184-195, eigene Berechnungen | 171-174, 184-195, eigene Berechnungen | 171-174, 184-195, eigene Berechnungen |  |  | 171-174, 184-195, eigene Berechnungen | 171-174, 184-195, eigene Berechnungen |  | 171-174, 184-195, eigene Berechnungen
Belüftung gesamt | Lüftungsanlagen | Landwirtschaft | Lw_LA | GHD | 0 | 2045 | 1 | 0 | 0 | 0 | 173.4964 | 500.5056 | 341.6952 | 210.1008 | 500.5056 | 0 | 0 | 51.072 | 341.6952 | 210.1008 | 500.5056 | 0 | 0 | 51.072 | 297.99 | 178.8696 | 444.3264 | 43.7052 | 2.8392 | 107.2512 | 290.0436 | 173.1912 | 434.112 | 51.6516 | 8.5176 | 117.4656 | 290.0436 | 173.1912 | 434.112 | 51.6516 | 8.5176 | 117.4656 | 0 | 0 | 61.2864 | 341.6952 | 215.7792 | 490.2912 | 0 | 0 | 0 | 389.3736 | 249.8496 | 510.72 | 0 | 0 | 0 | 389.3736 | 249.8496 | 510.72 | 0 | 0 | 0 | 389.3736 | 249.8496 | 510.72 |  | 0 | 184.0916 | 510.72 | 34.0704 | 55.6248 | 81.7152 | 12% | 14% | 16% |  | 100% | 90% | 110% | 100% | 90% | 110% | 89% | 79% | 99% | 87% | 77% | 97% | 87% | 77% | 97% | 14% | 4% | 24% | 2% | 0% | 12% | 2% | 0% | 12% | 2% | 0% | 12% | 0% | 53.67% | 110% | 0% | 21323% | 56179% | 283.92 | 397.32 | 397.32 | 100% | 100% | 100% | 397.32 | 283.92 | 510.72 | [6 empty] | 0.3 | 0.26 | 0.34 | [12 empty] | 365 | 292 | 438 |  |  |  | 365 | 292 | 438 | [20 empty] | 67 | 67 | 67 | 171-174, 184-195, eigene Berechnungen | 171-174, 184-195, eigene Berechnungen | 171-174, 184-195, eigene Berechnungen |  | 171-174, 184-195, eigene Berechnungen | 171-174, 184-195, eigene Berechnungen | 171-174, 184-195, eigene Berechnungen | 171-174, 184-195, eigene Berechnungen | 171-174, 184-195, eigene Berechnungen | 171-174, 184-195, eigene Berechnungen | 171-174, 184-195, eigene Berechnungen |  |  | 171-174, 184-195, eigene Berechnungen | 171-174, 184-195, eigene Berechnungen |  | 171-174, 184-195, eigene Berechnungen
Belüftung gesamt | Lüftungsanlagen | Landwirtschaft | Lw_LA | GHD | 0 | 2050 | 1 | 0 | 0 | 0 | 169.3655 | 488.5888 | 333.5596 | 205.0984 | 488.5888 | 0 | 0 | 49.856 | 333.5596 | 205.0984 | 488.5888 | 0 | 0 | 49.856 | 290.895 | 174.6108 | 433.7472 | 42.6646 | 2.7716 | 104.6976 | 283.1378 | 169.0676 | 423.776 | 50.4218 | 8.3148 | 114.6688 | 283.1378 | 169.0676 | 423.776 | 50.4218 | 8.3148 | 114.6688 | 0 | 0 | 59.8272 | 333.5596 | 210.6416 | 478.6176 | 0 | 0 | 0 | 380.1028 | 243.9008 | 498.56 | 0 | 0 | 0 | 380.1028 | 243.9008 | 498.56 | 0 | 0 | 0 | 380.1028 | 243.9008 | 498.56 |  | 0 | 179.7085 | 498.56 | 33.2592 | 54.3004 | 79.7696 | 12% | 14% | 16% |  | 100% | 90% | 110% | 100% | 90% | 110% | 89% | 79% | 99% | 87% | 77% | 97% | 87% | 77% | 97% | 14% | 4% | 24% | 2% | 0% | 12% | 2% | 0% | 12% | 2% | 0% | 12% | 0% | 53.67% | 110% | 0% | 20815% | 54842% | 277.16 | 387.86 | 387.86 | 100% | 100% | 100% | 387.86 | 277.16 | 498.56 | [6 empty] | 0.3 | 0.26 | 0.34 | [12 empty] | 365 | 292 | 438 |  |  |  | 365 | 292 | 438 | [20 empty] | 67 | 67 | 67 | 171-174, 184-195, eigene Berechnungen | 171-174, 184-195, eigene Berechnungen | 171-174, 184-195, eigene Berechnungen |  | 171-174, 184-195, eigene Berechnungen | 171-174, 184-195, eigene Berechnungen | 171-174, 184-195, eigene Berechnungen | 171-174, 184-195, eigene Berechnungen | 171-174, 184-195, eigene Berechnungen | 171-174, 184-195, eigene Berechnungen | 171-174, 184-195, eigene Berechnungen |  |  | 171-174, 184-195, eigene Berechnungen | 171-174, 184-195, eigene Berechnungen |  | 171-174, 184-195, eigene Berechnungen
Klimaanlagen | Klimatisierungsanlagen | Maschinenbau | Mach_KA | Industrie | 0 | 2015 | 1 | 0 | 0 | 0 | 23.6867 | 269.61 | 175.78 | 101.75 | 269.61 | 0 | 0 | 0 | 0 | 0 | 0 | 89.76 | 60.5 | 122.98 | 0 | 0 | 0 | 89.76 | 60.5 | 122.98 | 37.4 | 0 | 94.6 | 52.36 | 5.5 | 122.98 | 0 | 0 | 0 | 89.76 | 60.5 | 122.98 | 0 | 0 | 0 | 89.76 | 60.5 | 122.98 | 0 | 0 | 0 | 89.76 | 60.5 | 122.98 | 0 | 0 | 0 | 89.76 | 60.5 | 122.98 | 0 | 0 | 0 | 89.76 | 60.5 | 122.98 |  | 0 | 75.6311 | 122.98 | 33 | 52.36 | 75.68 | 12% | 14% | 16% |  | 47% | 37% | 57% | 0% | 0% | 0% | 0% | 0% | 0% | 10% | 0% | 20% | 0% | 0% | 0% | 0% | 0% | 0% | 0% | 0% | 0% | 0% | 0% | 0% | 0% | 0% | 0% | 0% | 6.333% | 57% | 0% | 2369% | 26961% | 275 | 374 | 374 | 100% | 100% | 100% | 374 | 275 | 473 | [21 empty] | 365 | 292 | 438 |  |  |  | 365 | 292 | 438 | [20 empty] | 67 | 67 | 67 | 171-174, 184-195, eigene Berechnungen | 171-174, 184-195, eigene Berechnungen | 171-174, 184-195, eigene Berechnungen |  | 171-174, 184-195, eigene Berechnungen | 171-174, 184-195, eigene Berechnungen | 171-174, 184-195, eigene Berechnungen | 171-174, 184-195, eigene Berechnungen | 171-174, 184-195, eigene Berechnungen | 171-174, 184-195, eigene Berechnungen | 171-174, 184-195, eigene Berechnungen |  |  | 171-174, 184-195, eigene Berechnungen | 171-174, 184-195, eigene Berechnungen |  | 171-174, 184-195, eigene Berechnungen
Klimaanlagen | Klimatisierungsanlagen | Maschinenbau | Mach_KA | Industrie | 0 | 2020 | 1 | 0 | 0 | 0 | 25.1079 | 285.7866 | 186.3268 | 107.855 | 285.7866 | 0 | 0 | 0 | 0 | 0 | 0 | 95.1456 | 64.13 | 130.3588 | 0 | 0 | 0 | 95.1456 | 64.13 | 130.3588 | 39.644 | 0 | 100.276 | 55.5016 | 5.83 | 130.3588 | 0 | 0 | 0 | 95.1456 | 64.13 | 130.3588 | 0 | 0 | 0 | 95.1456 | 64.13 | 130.3588 | 0 | 0 | 0 | 95.1456 | 64.13 | 130.3588 | 0 | 0 | 0 | 95.1456 | 64.13 | 130.3588 | 0 | 0 | 0 | 95.1456 | 64.13 | 130.3588 |  | 0 | 80.169 | 130.3588 | 0 | 0 | 0 | 0% | 0% | 0% |  | 47% | 37% | 57% | 0% | 0% | 0% | 0% | 0% | 0% | 10% | 0% | 20% | 0% | 0% | 0% | 0% | 0% | 0% | 0% | 0% | 0% | 0% | 0% | 0% | 0% | 0% | 0% | 0% | 6.333% | 57% | 0% | 2511% | 28579% | 64.13 | 95.1456 | 103.0744 | 22% | 24% | 26% | 396.44 | 291.5 | 501.38 | [21 empty] | 365 | 292 | 438 |  |  |  | 365 | 292 | 438 | [20 empty] | 67 | 67 | 67 | 171-174, 184-195, eigene Berechnungen | 171-174, 184-195, eigene Berechnungen | 171-174, 184-195, eigene Berechnungen |  | 171-174, 184-195, eigene Berechnungen | 171-174, 184-195, eigene Berechnungen | 171-174, 184-195, eigene Berechnungen | 171-174, 184-195, eigene Berechnungen | 171-174, 184-195, eigene Berechnungen | 171-174, 184-195, eigene Berechnungen | 171-174, 184-195, eigene Berechnungen |  |  | 171-174, 184-195, eigene Berechnungen | 171-174, 184-195, eigene Berechnungen |  | 171-174, 184-195, eigene Berechnungen
Klimaanlagen | Klimatisierungsanlagen | Maschinenbau | Mach_KA | Industrie | 0 | 2025 | 1 | 0 | 0 | 0 | 26.2922 | 299.2671 | 195.1158 | 112.9425 | 299.2671 | 0 | 0 | 0 | 0 | 0 | 0 | 99.6336 | 67.155 | 136.5078 | 0 | 0 | 0 | 99.6336 | 67.155 | 136.5078 | 41.514 | 0 | 105.006 | 58.1196 | 6.105 | 136.5078 | 0 | 0 | 0 | 99.6336 | 67.155 | 136.5078 | 0 | 0 | 0 | 99.6336 | 67.155 | 136.5078 | 0 | 0 | 0 | 99.6336 | 67.155 | 136.5078 | 0 | 0 | 0 | 99.6336 | 67.155 | 136.5078 | 0 | 0 | 0 | 99.6336 | 67.155 | 136.5078 |  | 0 | 83.9505 | 136.5078 | 0 | 0 | 0 | 0% | 0% | 0% |  | 47% | 37% | 57% | 0% | 0% | 0% | 0% | 0% | 0% | 10% | 0% | 20% | 0% | 0% | 0% | 0% | 0% | 0% | 0% | 0% | 0% | 0% | 0% | 0% | 0% | 0% | 0% | 0% | 6.333% | 57% | 0% | 2629% | 29927% | 67.155 | 99.6336 | 107.9364 | 22% | 24% | 26% | 415.14 | 305.25 | 525.03 | [21 empty] | 365 | 292 | 438 |  |  |  | 365 | 292 | 438 | [20 empty] | 67 | 67 | 67 | 171-174, 184-195, eigene Berechnungen | 171-174, 184-195, eigene Berechnungen | 171-174, 184-195, eigene Berechnungen |  | 171-174, 184-195, eigene Berechnungen | 171-174, 184-195, eigene Berechnungen | 171-174, 184-195, eigene Berechnungen | 171-174, 184-195, eigene Berechnungen | 171-174, 184-195, eigene Berechnungen | 171-174, 184-195, eigene Berechnungen | 171-174, 184-195, eigene Berechnungen |  |  | 171-174, 184-195, eigene Berechnungen | 171-174, 184-195, eigene Berechnungen |  | 171-174, 184-195, eigene Berechnungen
Klimaanlagen | Klimatisierungsanlagen | Maschinenbau | Mach_KA | Industrie | 0 | 2030 | 1 | 0 | 0 | 0 | 27.9503 | 318.1398 | 207.4204 | 120.065 | 318.1398 | 0 | 0 | 0 | 0 | 0 | 0 | 105.9168 | 71.39 | 145.1164 | 0 | 0 | 0 | 105.9168 | 71.39 | 145.1164 | 44.132 | 0 | 111.628 | 61.7848 | 6.49 | 145.1164 | 0 | 0 | 0 | 105.9168 | 71.39 | 145.1164 | 0 | 0 | 0 | 105.9168 | 71.39 | 145.1164 | 0 | 0 | 0 | 105.9168 | 71.39 | 145.1164 | 0 | 0 | 0 | 105.9168 | 71.39 | 145.1164 | 0 | 0 | 0 | 105.9168 | 71.39 | 145.1164 |  | 0 | 89.2447 | 145.1164 | 0 | 0 | 0 | 0% | 0% | 0% |  | 47% | 37% | 57% | 0% | 0% | 0% | 0% | 0% | 0% | 10% | 0% | 20% | 0% | 0% | 0% | 0% | 0% | 0% | 0% | 0% | 0% | 0% | 0% | 0% | 0% | 0% | 0% | 0% | 6.333% | 57% | 0% | 2795% | 31814% | 71.39 | 105.9168 | 114.7432 | 22% | 24% | 26% | 441.32 | 324.5 | 558.14 | [21 empty] | 365 | 292 | 438 |  |  |  | 365 | 292 | 438 | [20 empty] | 67 | 67 | 67 | 171-174, 184-195, eigene Berechnungen | 171-174, 184-195, eigene Berechnungen | 171-174, 184-195, eigene Berechnungen |  | 171-174, 184-195, eigene Berechnungen | 171-174, 184-195, eigene Berechnungen | 171-174, 184-195, eigene Berechnungen | 171-174, 184-195, eigene Berechnungen | 171-174, 184-195, eigene Berechnungen | 171-174, 184-195, eigene Berechnungen | 171-174, 184-195, eigene Berechnungen |  |  | 171-174, 184-195, eigene Berechnungen | 171-174, 184-195, eigene Berechnungen |  | 171-174, 184-195, eigene Berechnungen
Klimaanlagen | Klimatisierungsanlagen | Maschinenbau | Mach_KA | Industrie | 0 | 2035 | 1 | 0 | 0 | 0 | 29.3715 | 334.3164 | 217.9672 | 126.17 | 334.3164 | 0 | 0 | 0 | 0 | 0 | 0 | 111.3024 | 75.02 | 152.4952 | 0 | 0 | 0 | 111.3024 | 75.02 | 152.4952 | 46.376 | 0 | 117.304 | 64.9264 | 6.82 | 152.4952 | 0 | 0 | 0 | 111.3024 | 75.02 | 152.4952 | 0 | 0 | 0 | 111.3024 | 75.02 | 152.4952 | 0 | 0 | 0 | 111.3024 | 75.02 | 152.4952 | 0 | 0 | 0 | 111.3024 | 75.02 | 152.4952 | 0 | 0 | 0 | 111.3024 | 75.02 | 152.4952 |  | 0 | 93.7826 | 152.4952 | 0 | 0 | 0 | 0% | 0% | 0% |  | 47% | 37% | 57% | 0% | 0% | 0% | 0% | 0% | 0% | 10% | 0% | 20% | 0% | 0% | 0% | 0% | 0% | 0% | 0% | 0% | 0% | 0% | 0% | 0% | 0% | 0% | 0% | 0% | 6.333% | 57% | 0% | 2937% | 33432% | 75.02 | 111.3024 | 120.5776 | 22% | 24% | 26% | 463.76 | 341 | 586.52 | [21 empty] | 365 | 292 | 438 |  |  |  | 365 | 292 | 438 | [20 empty] | 67 | 67 | 67 | 171-174, 184-195, eigene Berechnungen | 171-174, 184-195, eigene Berechnungen | 171-174, 184-195, eigene Berechnungen |  | 171-174, 184-195, eigene Berechnungen | 171-174, 184-195, eigene Berechnungen | 171-174, 184-195, eigene Berechnungen | 171-174, 184-195, eigene Berechnungen | 171-174, 184-195, eigene Berechnungen | 171-174, 184-195, eigene Berechnungen | 171-174, 184-195, eigene Berechnungen |  |  | 171-174, 184-195, eigene Berechnungen | 171-174, 184-195, eigene Berechnungen |  | 171-174, 184-195, eigene Berechnungen
Klimaanlagen | Klimatisierungsanlagen | Maschinenbau | Mach_KA | Industrie | 0 | 2040 | 1 | 0 | 0 | 0 | 31.0295 | 353.1891 | 230.2718 | 133.2925 | 353.1891 | 0 | 0 | 0 | 0 | 0 | 0 | 117.5856 | 79.255 | 161.1038 | 0 | 0 | 0 | 117.5856 | 79.255 | 161.1038 | 48.994 | 0 | 123.926 | 68.5916 | 7.205 | 161.1038 | 0 | 0 | 0 | 117.5856 | 79.255 | 161.1038 | 0 | 0 | 0 | 117.5856 | 79.255 | 161.1038 | 0 | 0 | 0 | 117.5856 | 79.255 | 161.1038 | 0 | 0 | 0 | 117.5856 | 79.255 | 161.1038 | 0 | 0 | 0 | 117.5856 | 79.255 | 161.1038 |  | 0 | 99.0768 | 161.1038 | 0 | 0 | 0 | 0% | 0% | 0% |  | 47% | 37% | 57% | 0% | 0% | 0% | 0% | 0% | 0% | 10% | 0% | 20% | 0% | 0% | 0% | 0% | 0% | 0% | 0% | 0% | 0% | 0% | 0% | 0% | 0% | 0% | 0% | 0% | 6.333% | 57% | 0% | 3103% | 35319% | 79.255 | 117.5856 | 127.3844 | 22% | 24% | 26% | 489.94 | 360.25 | 619.63 | [21 empty] | 365 | 292 | 438 |  |  |  | 365 | 292 | 438 | [20 empty] | 67 | 67 | 67 | 171-174, 184-195, eigene Berechnungen | 171-174, 184-195, eigene Berechnungen | 171-174, 184-195, eigene Berechnungen |  | 171-174, 184-195, eigene Berechnungen | 171-174, 184-195, eigene Berechnungen | 171-174, 184-195, eigene Berechnungen | 171-174, 184-195, eigene Berechnungen | 171-174, 184-195, eigene Berechnungen | 171-174, 184-195, eigene Berechnungen | 171-174, 184-195, eigene Berechnungen |  |  | 171-174, 184-195, eigene Berechnungen | 171-174, 184-195, eigene Berechnungen |  | 171-174, 184-195, eigene Berechnungen
Klimaanlagen | Klimatisierungsanlagen | Maschinenbau | Mach_KA | Industrie | 0 | 2045 | 1 | 0 | 0 | 0 | 32.9245 | 374.7579 | 244.3342 | 141.4325 | 374.7579 | 0 | 0 | 0 | 0 | 0 | 0 | 124.7664 | 84.095 | 170.9422 | 0 | 0 | 0 | 124.7664 | 84.095 | 170.9422 | 51.986 | 0 | 131.494 | 72.7804 | 7.645 | 170.9422 | 0 | 0 | 0 | 124.7664 | 84.095 | 170.9422 | 0 | 0 | 0 | 124.7664 | 84.095 | 170.9422 | 0 | 0 | 0 | 124.7664 | 84.095 | 170.9422 | 0 | 0 | 0 | 124.7664 | 84.095 | 170.9422 | 0 | 0 | 0 | 124.7664 | 84.095 | 170.9422 |  | 0 | 105.1272 | 170.9422 | 0 | 0 | 0 | 0% | 0% | 0% |  | 47% | 37% | 57% | 0% | 0% | 0% | 0% | 0% | 0% | 10% | 0% | 20% | 0% | 0% | 0% | 0% | 0% | 0% | 0% | 0% | 0% | 0% | 0% | 0% | 0% | 0% | 0% | 0% | 6.333% | 57% | 0% | 3292% | 37476% | 84.095 | 124.7664 | 135.1636 | 22% | 24% | 26% | 519.86 | 382.25 | 657.47 | [21 empty] | 365 | 292 | 438 |  |  |  | 365 | 292 | 438 | [20 empty] | 67 | 67 | 67 | 171-174, 184-195, eigene Berechnungen | 171-174, 184-195, eigene Berechnungen | 171-174, 184-195, eigene Berechnungen |  | 171-174, 184-195, eigene Berechnungen | 171-174, 184-195, eigene Berechnungen | 171-174, 184-195, eigene Berechnungen | 171-174, 184-195, eigene Berechnungen | 171-174, 184-195, eigene Berechnungen | 171-174, 184-195, eigene Berechnungen | 171-174, 184-195, eigene Berechnungen |  |  | 171-174, 184-195, eigene Berechnungen | 171-174, 184-195, eigene Berechnungen |  | 171-174, 184-195, eigene Berechnungen
Klimaanlagen | Klimatisierungsanlagen | Maschinenbau | Mach_KA | Industrie | 0 | 2050 | 1 | 0 | 0 | 0 | 34.8194 | 396.3267 | 258.3966 | 149.5725 | 396.3267 | 0 | 0 | 0 | 0 | 0 | 0 | 131.9472 | 88.935 | 180.7806 | 0 | 0 | 0 | 131.9472 | 88.935 | 180.7806 | 54.978 | 0 | 139.062 | 76.9692 | 8.085 | 180.7806 | 0 | 0 | 0 | 131.9472 | 88.935 | 180.7806 | 0 | 0 | 0 | 131.9472 | 88.935 | 180.7806 | 0 | 0 | 0 | 131.9472 | 88.935 | 180.7806 | 0 | 0 | 0 | 131.9472 | 88.935 | 180.7806 | 0 | 0 | 0 | 131.9472 | 88.935 | 180.7806 |  | 0 | 111.1777 | 180.7806 | 0 | 0 | 0 | 0% | 0% | 0% |  | 47% | 37% | 57% | 0% | 0% | 0% | 0% | 0% | 0% | 10% | 0% | 20% | 0% | 0% | 0% | 0% | 0% | 0% | 0% | 0% | 0% | 0% | 0% | 0% | 0% | 0% | 0% | 0% | 6.333% | 57% | 0% | 3482% | 39633% | 88.935 | 131.9472 | 142.9428 | 22% | 24% | 26% | 549.78 | 404.25 | 695.31 | [21 empty] | 365 | 292 | 438 |  |  |  | 365 | 292 | 438 | [20 empty] | 67 | 67 | 67 | 171-174, 184-195, eigene Berechnungen | 171-174, 184-195, eigene Berechnungen | 171-174, 184-195, eigene Berechnungen |  | 171-174, 184-195, eigene Berechnungen | 171-174, 184-195, eigene Berechnungen | 171-174, 184-195, eigene Berechnungen | 171-174, 184-195, eigene Berechnungen | 171-174, 184-195, eigene Berechnungen | 171-174, 184-195, eigene Berechnungen | 171-174, 184-195, eigene Berechnungen |  |  | 171-174, 184-195, eigene Berechnungen | 171-174, 184-195, eigene Berechnungen |  | 171-174, 184-195, eigene Berechnungen
Belüftung gesamt | Lüftungsanlagen | Maschinenbau | Mach_LA | Industrie | 0 | 2015 | 1 | 0 | 0 | 1.76 | 19.4333 | 62.04 | 38.5 | 20.24 | 62.04 | 1.1 | 0 | 21.12 | 9.9 | 1.76 | 21.12 | 29.7 | 14.96 | 48.84 | 9.9 | 1.76 | 21.12 | 29.7 | 14.96 | 48.84 | 38.5 | 20.24 | 62.04 | 1.1 | 0 | 21.12 | 9.9 | 1.76 | 21.12 | 29.7 | 14.96 | 48.84 | 9.9 | 1.76 | 21.12 | 29.7 | 14.96 | 48.84 | 38.5 | 20.24 | 62.04 | 1.1 | 0 | 21.12 | 9.9 | 1.76 | 21.12 | 29.7 | 14.96 | 48.84 | 9.9 | 1.76 | 21.12 | 29.7 | 14.96 | 48.84 |  | 0 | 20.1667 | 48.84 | 0 | 0 | 0 | 0% | 0% | 0% |  | 50% | 40% | 60% | 24% | 19% | 29% | 24% | 19% | 29% | 50% | 40% | 60% | 24% | 19% | 29% | 24% | 19% | 29% | 50% | 40% | 60% | 24% | 19% | 29% | 24% | 19% | 29% | 19% | 32.67% | 60% | 1672% | 3593% | 7920% | 19.36 | 26.4 | 28.6 | 22% | 24% | 26% | 110 | 88 | 132 | [6 empty] | 1.1 | 0.8 | 1.4 | [12 empty] | 365 | 292 | 438 |  |  |  | 365 | 292 | 438 | [20 empty] | 67 | 67 | 67 | 171-174, 184-195, eigene Berechnungen | 171-174, 184-195, eigene Berechnungen | 171-174, 184-195, eigene Berechnungen |  | 171-174, 184-195, eigene Berechnungen | 171-174, 184-195, eigene Berechnungen | 171-174, 184-195, eigene Berechnungen | 171-174, 184-195, eigene Berechnungen | 171-174, 184-195, eigene Berechnungen | 171-174, 184-195, eigene Berechnungen | 171-174, 184-195, eigene Berechnungen |  |  | 171-174, 184-195, eigene Berechnungen | 171-174, 184-195, eigene Berechnungen |  | 171-174, 184-195, eigene Berechnungen
Belüftung gesamt | Lüftungsanlagen | Maschinenbau | Mach_LA | Industrie | 0 | 2020 | 1 | 0 | 0 | 1.8656 | 20.5993 | 65.7624 | 40.81 | 21.4544 | 65.7624 | 1.166 | 0 | 22.3872 | 10.494 | 1.8656 | 22.3872 | 31.482 | 15.8576 | 51.7704 | 10.494 | 1.8656 | 22.3872 | 31.482 | 15.8576 | 51.7704 | 40.81 | 21.4544 | 65.7624 | 1.166 | 0 | 22.3872 | 10.494 | 1.8656 | 22.3872 | 31.482 | 15.8576 | 51.7704 | 10.494 | 1.8656 | 22.3872 | 31.482 | 15.8576 | 51.7704 | 40.81 | 21.4544 | 65.7624 | 1.166 | 0 | 22.3872 | 10.494 | 1.8656 | 22.3872 | 31.482 | 15.8576 | 51.7704 | 10.494 | 1.8656 | 22.3872 | 31.482 | 15.8576 | 51.7704 |  | 0 | 21.3767 | 51.7704 | 12.1264 | 17.49 | 23.7864 | 13% | 15% | 17% |  | 50% | 40% | 60% | 24% | 19% | 29% | 24% | 19% | 29% | 50% | 40% | 60% | 24% | 19% | 29% | 24% | 19% | 29% | 50% | 40% | 60% | 24% | 19% | 29% | 24% | 19% | 29% | 19% | 32.67% | 60% | 1772% | 3809% | 8395% | 42.9088 | 59.466 | 65.296 | 46% | 51% | 56% | 116.6 | 93.28 | 139.92 | [6 empty] | 1.1 | 0.8 | 1.4 | [12 empty] | 365 | 292 | 438 |  |  |  | 365 | 292 | 438 | [20 empty] | 67 | 67 | 67 | 171-174, 184-195, eigene Berechnungen | 171-174, 184-195, eigene Berechnungen | 171-174, 184-195, eigene Berechnungen |  | 171-174, 184-195, eigene Berechnungen | 171-174, 184-195, eigene Berechnungen | 171-174, 184-195, eigene Berechnungen | 171-174, 184-195, eigene Berechnungen | 171-174, 184-195, eigene Berechnungen | 171-174, 184-195, eigene Berechnungen | 171-174, 184-195, eigene Berechnungen |  |  | 171-174, 184-195, eigene Berechnungen | 171-174, 184-195, eigene Berechnungen |  | 171-174, 184-195, eigene Berechnungen
Belüftung gesamt | Lüftungsanlagen | Maschinenbau | Mach_LA | Industrie | 0 | 2025 | 1 | 0 | 0 | 1.9536 | 21.571 | 68.8644 | 42.735 | 22.4664 | 68.8644 | 1.221 | 0 | 23.4432 | 10.989 | 1.9536 | 23.4432 | 32.967 | 16.6056 | 54.2124 | 10.989 | 1.9536 | 23.4432 | 32.967 | 16.6056 | 54.2124 | 42.735 | 22.4664 | 68.8644 | 1.221 | 0 | 23.4432 | 10.989 | 1.9536 | 23.4432 | 32.967 | 16.6056 | 54.2124 | 10.989 | 1.9536 | 23.4432 | 32.967 | 16.6056 | 54.2124 | 42.735 | 22.4664 | 68.8644 | 1.221 | 0 | 23.4432 | 10.989 | 1.9536 | 23.4432 | 32.967 | 16.6056 | 54.2124 | 10.989 | 1.9536 | 23.4432 | 32.967 | 16.6056 | 54.2124 |  | 0 | 22.385 | 54.2124 | 12.6984 | 18.315 | 24.9084 | 13% | 15% | 17% |  | 50% | 40% | 60% | 24% | 19% | 29% | 24% | 19% | 29% | 50% | 40% | 60% | 24% | 19% | 29% | 24% | 19% | 29% | 50% | 40% | 60% | 24% | 19% | 29% | 24% | 19% | 29% | 19% | 32.67% | 60% | 1856% | 3989% | 8791% | 44.9328 | 62.271 | 68.376 | 46% | 51% | 56% | 122.1 | 97.68 | 146.52 | [6 empty] | 1.1 | 0.8 | 1.4 | [12 empty] | 365 | 292 | 438 |  |  |  | 365 | 292 | 438 | [20 empty] | 67 | 67 | 67 | 171-174, 184-195, eigene Berechnungen | 171-174, 184-195, eigene Berechnungen | 171-174, 184-195, eigene Berechnungen |  | 171-174, 184-195, eigene Berechnungen | 171-174, 184-195, eigene Berechnungen | 171-174, 184-195, eigene Berechnungen | 171-174, 184-195, eigene Berechnungen | 171-174, 184-195, eigene Berechnungen | 171-174, 184-195, eigene Berechnungen | 171-174, 184-195, eigene Berechnungen |  |  | 171-174, 184-195, eigene Berechnungen | 171-174, 184-195, eigene Berechnungen |  | 171-174, 184-195, eigene Berechnungen
Belüftung gesamt | Lüftungsanlagen | Maschinenbau | Mach_LA | Industrie | 0 | 2030 | 1 | 0 | 0 | 2.0768 | 22.9313 | 73.2072 | 45.43 | 23.8832 | 73.2072 | 1.298 | 0 | 24.9216 | 11.682 | 2.0768 | 24.9216 | 35.046 | 17.6528 | 57.6312 | 11.682 | 2.0768 | 24.9216 | 35.046 | 17.6528 | 57.6312 | 45.43 | 23.8832 | 73.2072 | 1.298 | 0 | 24.9216 | 11.682 | 2.0768 | 24.9216 | 35.046 | 17.6528 | 57.6312 | 11.682 | 2.0768 | 24.9216 | 35.046 | 17.6528 | 57.6312 | 45.43 | 23.8832 | 73.2072 | 1.298 | 0 | 24.9216 | 11.682 | 2.0768 | 24.9216 | 35.046 | 17.6528 | 57.6312 | 11.682 | 2.0768 | 24.9216 | 35.046 | 17.6528 | 57.6312 |  | 0 | 23.7967 | 57.6312 | 13.4992 | 19.47 | 26.4792 | 13% | 15% | 17% |  | 50% | 40% | 60% | 24% | 19% | 29% | 24% | 19% | 29% | 50% | 40% | 60% | 24% | 19% | 29% | 24% | 19% | 29% | 50% | 40% | 60% | 24% | 19% | 29% | 24% | 19% | 29% | 19% | 32.67% | 60% | 1973% | 4240% | 9346% | 47.7664 | 66.198 | 72.688 | 46% | 51% | 56% | 129.8 | 103.84 | 155.76 | [6 empty] | 1.1 | 0.8 | 1.4 | [12 empty] | 365 | 292 | 438 |  |  |  | 365 | 292 | 438 | [20 empty] | 67 | 67 | 67 | 171-174, 184-195, eigene Berechnungen | 171-174, 184-195, eigene Berechnungen | 171-174, 184-195, eigene Berechnungen |  | 171-174, 184-195, eigene Berechnungen | 171-174, 184-195, eigene Berechnungen | 171-174, 184-195, eigene Berechnungen | 171-174, 184-195, eigene Berechnungen | 171-174, 184-195, eigene Berechnungen | 171-174, 184-195, eigene Berechnungen | 171-174, 184-195, eigene Berechnungen |  |  | 171-174, 184-195, eigene Berechnungen | 171-174, 184-195, eigene Berechnungen |  | 171-174, 184-195, eigene Berechnungen
Belüftung gesamt | Lüftungsanlagen | Maschinenbau | Mach_LA | Industrie | 0 | 2035 | 1 | 0 | 0 | 2.1824 | 24.0973 | 76.9296 | 47.74 | 25.0976 | 76.9296 | 1.364 | 0 | 26.1888 | 12.276 | 2.1824 | 26.1888 | 36.828 | 18.5504 | 60.5616 | 12.276 | 2.1824 | 26.1888 | 36.828 | 18.5504 | 60.5616 | 47.74 | 25.0976 | 76.9296 | 1.364 | 0 | 26.1888 | 12.276 | 2.1824 | 26.1888 | 36.828 | 18.5504 | 60.5616 | 12.276 | 2.1824 | 26.1888 | 36.828 | 18.5504 | 60.5616 | 47.74 | 25.0976 | 76.9296 | 1.364 | 0 | 26.1888 | 12.276 | 2.1824 | 26.1888 | 36.828 | 18.5504 | 60.5616 | 12.276 | 2.1824 | 26.1888 | 36.828 | 18.5504 | 60.5616 |  | 0 | 25.0067 | 60.5616 | 14.1856 | 20.46 | 27.8256 | 13% | 15% | 17% |  | 50% | 40% | 60% | 24% | 19% | 29% | 24% | 19% | 29% | 50% | 40% | 60% | 24% | 19% | 29% | 24% | 19% | 29% | 50% | 40% | 60% | 24% | 19% | 29% | 24% | 19% | 29% | 19% | 32.67% | 60% | 2073% | 4456% | 9821% | 50.1952 | 69.564 | 76.384 | 46% | 51% | 56% | 136.4 | 109.12 | 163.68 | [6 empty] | 1.1 | 0.8 | 1.4 | [12 empty] | 365 | 292 | 438 |  |  |  | 365 | 292 | 438 | [20 empty] | 67 | 67 | 67 | 171-174, 184-195, eigene Berechnungen | 171-174, 184-195, eigene Berechnungen | 171-174, 184-195, eigene Berechnungen |  | 171-174, 184-195, eigene Berechnungen | 171-174, 184-195, eigene Berechnungen | 171-174, 184-195, eigene Berechnungen | 171-174, 184-195, eigene Berechnungen | 171-174, 184-195, eigene Berechnungen | 171-174, 184-195, eigene Berechnungen | 171-174, 184-195, eigene Berechnungen |  |  | 171-174, 184-195, eigene Berechnungen | 171-174, 184-195, eigene Berechnungen |  | 171-174, 184-195, eigene Berechnungen
Belüftung gesamt | Lüftungsanlagen | Maschinenbau | Mach_LA | Industrie | 0 | 2040 | 1 | 0 | 0 | 2.3056 | 25.4577 | 81.2724 | 50.435 | 26.5144 | 81.2724 | 1.441 | 0 | 27.6672 | 12.969 | 2.3056 | 27.6672 | 38.907 | 19.5976 | 63.9804 | 12.969 | 2.3056 | 27.6672 | 38.907 | 19.5976 | 63.9804 | 50.435 | 26.5144 | 81.2724 | 1.441 | 0 | 27.6672 | 12.969 | 2.3056 | 27.6672 | 38.907 | 19.5976 | 63.9804 | 12.969 | 2.3056 | 27.6672 | 38.907 | 19.5976 | 63.9804 | 50.435 | 26.5144 | 81.2724 | 1.441 | 0 | 27.6672 | 12.969 | 2.3056 | 27.6672 | 38.907 | 19.5976 | 63.9804 | 12.969 | 2.3056 | 27.6672 | 38.907 | 19.5976 | 63.9804 |  | 0 | 26.4183 | 63.9804 | 14.9864 | 21.615 | 29.3964 | 13% | 15% | 17% |  | 50% | 40% | 60% | 24% | 19% | 29% | 24% | 19% | 29% | 50% | 40% | 60% | 24% | 19% | 29% | 24% | 19% | 29% | 50% | 40% | 60% | 24% | 19% | 29% | 24% | 19% | 29% | 19% | 32.67% | 60% | 2190% | 4707% | 10375% | 53.0288 | 73.491 | 80.696 | 46% | 51% | 56% | 144.1 | 115.28 | 172.92 | [6 empty] | 1.1 | 0.8 | 1.4 | [12 empty] | 365 | 292 | 438 |  |  |  | 365 | 292 | 438 | [20 empty] | 67 | 67 | 67 | 171-174, 184-195, eigene Berechnungen | 171-174, 184-195, eigene Berechnungen | 171-174, 184-195, eigene Berechnungen |  | 171-174, 184-195, eigene Berechnungen | 171-174, 184-195, eigene Berechnungen | 171-174, 184-195, eigene Berechnungen | 171-174, 184-195, eigene Berechnungen | 171-174, 184-195, eigene Berechnungen | 171-174, 184-195, eigene Berechnungen | 171-174, 184-195, eigene Berechnungen |  |  | 171-174, 184-195, eigene Berechnungen | 171-174, 184-195, eigene Berechnungen |  | 171-174, 184-195, eigene Berechnungen
Belüftung gesamt | Lüftungsanlagen | Maschinenbau | Mach_LA | Industrie | 0 | 2045 | 1 | 0 | 0 | 2.4464 | 27.0123 | 86.2356 | 53.515 | 28.1336 | 86.2356 | 1.529 | 0 | 29.3568 | 13.761 | 2.4464 | 29.3568 | 41.283 | 20.7944 | 67.8876 | 13.761 | 2.4464 | 29.3568 | 41.283 | 20.7944 | 67.8876 | 53.515 | 28.1336 | 86.2356 | 1.529 | 0 | 29.3568 | 13.761 | 2.4464 | 29.3568 | 41.283 | 20.7944 | 67.8876 | 13.761 | 2.4464 | 29.3568 | 41.283 | 20.7944 | 67.8876 | 53.515 | 28.1336 | 86.2356 | 1.529 | 0 | 29.3568 | 13.761 | 2.4464 | 29.3568 | 41.283 | 20.7944 | 67.8876 | 13.761 | 2.4464 | 29.3568 | 41.283 | 20.7944 | 67.8876 |  | 0 | 28.0317 | 67.8876 | 15.9016 | 22.935 | 31.1916 | 13% | 15% | 17% |  | 50% | 40% | 60% | 24% | 19% | 29% | 24% | 19% | 29% | 50% | 40% | 60% | 24% | 19% | 29% | 24% | 19% | 29% | 50% | 40% | 60% | 24% | 19% | 29% | 24% | 19% | 29% | 19% | 32.67% | 60% | 2324% | 4995% | 11009% | 56.2672 | 77.979 | 85.624 | 46% | 51% | 56% | 152.9 | 122.32 | 183.48 | [6 empty] | 1.1 | 0.8 | 1.4 | [12 empty] | 365 | 292 | 438 |  |  |  | 365 | 292 | 438 | [20 empty] | 67 | 67 | 67 | 171-174, 184-195, eigene Berechnungen | 171-174, 184-195, eigene Berechnungen | 171-174, 184-195, eigene Berechnungen |  | 171-174, 184-195, eigene Berechnungen | 171-174, 184-195, eigene Berechnungen | 171-174, 184-195, eigene Berechnungen | 171-174, 184-195, eigene Berechnungen | 171-174, 184-195, eigene Berechnungen | 171-174, 184-195, eigene Berechnungen | 171-174, 184-195, eigene Berechnungen |  |  | 171-174, 184-195, eigene Berechnungen | 171-174, 184-195, eigene Berechnungen |  | 171-174, 184-195, eigene Berechnungen
Belüftung gesamt | Lüftungsanlagen | Maschinenbau | Mach_LA | Industrie | 0 | 2050 | 1 | 0 | 0 | 2.5872 | 28.567 | 91.1988 | 56.595 | 29.7528 | 91.1988 | 1.617 | 0 | 31.0464 | 14.553 | 2.5872 | 31.0464 | 43.659 | 21.9912 | 71.7948 | 14.553 | 2.5872 | 31.0464 | 43.659 | 21.9912 | 71.7948 | 56.595 | 29.7528 | 91.1988 | 1.617 | 0 | 31.0464 | 14.553 | 2.5872 | 31.0464 | 43.659 | 21.9912 | 71.7948 | 14.553 | 2.5872 | 31.0464 | 43.659 | 21.9912 | 71.7948 | 56.595 | 29.7528 | 91.1988 | 1.617 | 0 | 31.0464 | 14.553 | 2.5872 | 31.0464 | 43.659 | 21.9912 | 71.7948 | 14.553 | 2.5872 | 31.0464 | 43.659 | 21.9912 | 71.7948 |  | 0 | 29.645 | 71.7948 | 16.8168 | 24.255 | 32.9868 | 13% | 15% | 17% |  | 50% | 40% | 60% | 24% | 19% | 29% | 24% | 19% | 29% | 50% | 40% | 60% | 24% | 19% | 29% | 24% | 19% | 29% | 50% | 40% | 60% | 24% | 19% | 29% | 24% | 19% | 29% | 19% | 32.67% | 60% | 2458% | 5282% | 11642% | 59.5056 | 82.467 | 90.552 | 46% | 51% | 56% | 161.7 | 129.36 | 194.04 | [6 empty] | 1.1 | 0.8 | 1.4 | [12 empty] | 365 | 292 | 438 |  |  |  | 365 | 292 | 438 | [20 empty] | 67 | 67 | 67 | 171-174, 184-195, eigene Berechnungen | 171-174, 184-195, eigene Berechnungen | 171-174, 184-195, eigene Berechnungen |  | 171-174, 184-195, eigene Berechnungen | 171-174, 184-195, eigene Berechnungen | 171-174, 184-195, eigene Berechnungen | 171-174, 184-195, eigene Berechnungen | 171-174, 184-195, eigene Berechnungen | 171-174, 184-195, eigene Berechnungen | 171-174, 184-195, eigene Berechnungen |  |  | 171-174, 184-195, eigene Berechnungen | 171-174, 184-195, eigene Berechnungen |  | 171-174, 184-195, eigene Berechnungen
Klimaanlagen | Klimatisierungsanlagen | Metallbearbeitung | Meb_KA | Industrie | 0 | 2015 | 1 | 0 | 0 | 0 | 10.1967 | 117.99 | 75.67 | 42.55 | 117.99 | 0 | 0 | 0 | 0 | 0 | 0 | 38.64 | 25.3 | 53.82 | 0 | 0 | 0 | 38.64 | 25.3 | 53.82 | 16.1 | 0 | 41.4 | 22.54 | 2.3 | 53.82 | 0 | 0 | 0 | 38.64 | 25.3 | 53.82 | 0 | 0 | 0 | 38.64 | 25.3 | 53.82 | 0 | 0 | 0 | 38.64 | 25.3 | 53.82 | 0 | 0 | 0 | 38.64 | 25.3 | 53.82 | 0 | 0 | 0 | 38.64 | 25.3 | 53.82 |  | 0 | 32.5578 | 53.82 | 14.95 | 24.15 | 35.19 | 13% | 15% | 17% |  | 47% | 37% | 57% | 0% | 0% | 0% | 0% | 0% | 0% | 10% | 0% | 20% | 0% | 0% | 0% | 0% | 0% | 0% | 0% | 0% | 0% | 0% | 0% | 0% | 0% | 0% | 0% | 0% | 6.333% | 57% | 0% | 1020% | 11799% | 52.9 | 82.11 | 90.16 | 46% | 51% | 56% | 161 | 115 | 207 | [21 empty] | 365 | 292 | 438 |  |  |  | 365 | 292 | 438 | [20 empty] | 67 | 67 | 67 | 171-174, 184-195, eigene Berechnungen | 171-174, 184-195, eigene Berechnungen | 171-174, 184-195, eigene Berechnungen |  | 171-174, 184-195, eigene Berechnungen | 171-174, 184-195, eigene Berechnungen | 171-174, 184-195, eigene Berechnungen | 171-174, 184-195, eigene Berechnungen | 171-174, 184-195, eigene Berechnungen | 171-174, 184-195, eigene Berechnungen | 171-174, 184-195, eigene Berechnungen |  |  | 171-174, 184-195, eigene Berechnungen | 171-174, 184-195, eigene Berechnungen |  | 171-174, 184-195, eigene Berechnungen
Klimaanlagen | Klimatisierungsanlagen | Metallbearbeitung | Meb_KA | Industrie | 0 | 2020 | 1 | 0 | 0 | 0 | 10.2986 | 119.1699 | 76.4267 | 42.9755 | 119.1699 | 0 | 0 | 0 | 0 | 0 | 0 | 39.0264 | 25.553 | 54.3582 | 0 | 0 | 0 | 39.0264 | 25.553 | 54.3582 | 16.261 | 0 | 41.814 | 22.7654 | 2.323 | 54.3582 | 0 | 0 | 0 | 39.0264 | 25.553 | 54.3582 | 0 | 0 | 0 | 39.0264 | 25.553 | 54.3582 | 0 | 0 | 0 | 39.0264 | 25.553 | 54.3582 | 0 | 0 | 0 | 39.0264 | 25.553 | 54.3582 | 0 | 0 | 0 | 39.0264 | 25.553 | 54.3582 |  | 0 | 32.8834 | 54.3582 | 0 | 0 | 0 | 0% | 0% | 0% |  | 47% | 37% | 57% | 0% | 0% | 0% | 0% | 0% | 0% | 10% | 0% | 20% | 0% | 0% | 0% | 0% | 0% | 0% | 0% | 0% | 0% | 0% | 0% | 0% | 0% | 0% | 0% | 0% | 6.333% | 57% | 0% | 1030% | 11917% | 25.553 | 39.0264 | 42.2786 | 22% | 24% | 26% | 162.61 | 116.15 | 209.07 | [21 empty] | 365 | 292 | 438 |  |  |  | 365 | 292 | 438 | [20 empty] | 67 | 67 | 67 | 171-174, 184-195, eigene Berechnungen | 171-174, 184-195, eigene Berechnungen | 171-174, 184-195, eigene Berechnungen |  | 171-174, 184-195, eigene Berechnungen | 171-174, 184-195, eigene Berechnungen | 171-174, 184-195, eigene Berechnungen | 171-174, 184-195, eigene Berechnungen | 171-174, 184-195, eigene Berechnungen | 171-174, 184-195, eigene Berechnungen | 171-174, 184-195, eigene Berechnungen |  |  | 171-174, 184-195, eigene Berechnungen | 171-174, 184-195, eigene Berechnungen |  | 171-174, 184-195, eigene Berechnungen
Klimaanlagen | Klimatisierungsanlagen | Metallbearbeitung | Meb_KA | Industrie | 0 | 2025 | 1 | 0 | 0 | 0 | 10.4006 | 120.3498 | 77.1834 | 43.401 | 120.3498 | 0 | 0 | 0 | 0 | 0 | 0 | 39.4128 | 25.806 | 54.8964 | 0 | 0 | 0 | 39.4128 | 25.806 | 54.8964 | 16.422 | 0 | 42.228 | 22.9908 | 2.346 | 54.8964 | 0 | 0 | 0 | 39.4128 | 25.806 | 54.8964 | 0 | 0 | 0 | 39.4128 | 25.806 | 54.8964 | 0 | 0 | 0 | 39.4128 | 25.806 | 54.8964 | 0 | 0 | 0 | 39.4128 | 25.806 | 54.8964 | 0 | 0 | 0 | 39.4128 | 25.806 | 54.8964 |  | 0 | 33.2089 | 54.8964 | 0 | 0 | 0 | 0% | 0% | 0% |  | 47% | 37% | 57% | 0% | 0% | 0% | 0% | 0% | 0% | 10% | 0% | 20% | 0% | 0% | 0% | 0% | 0% | 0% | 0% | 0% | 0% | 0% | 0% | 0% | 0% | 0% | 0% | 0% | 6.333% | 57% | 0% | 1040% | 12035% | 25.806 | 39.4128 | 42.6972 | 22% | 24% | 26% | 164.22 | 117.3 | 211.14 | [21 empty] | 365 | 292 | 438 |  |  |  | 365 | 292 | 438 | [20 empty] | 67 | 67 | 67 | 171-174, 184-195, eigene Berechnungen | 171-174, 184-195, eigene Berechnungen | 171-174, 184-195, eigene Berechnungen |  | 171-174, 184-195, eigene Berechnungen | 171-174, 184-195, eigene Berechnungen | 171-174, 184-195, eigene Berechnungen | 171-174, 184-195, eigene Berechnungen | 171-174, 184-195, eigene Berechnungen | 171-174, 184-195, eigene Berechnungen | 171-174, 184-195, eigene Berechnungen |  |  | 171-174, 184-195, eigene Berechnungen | 171-174, 184-195, eigene Berechnungen |  | 171-174, 184-195, eigene Berechnungen
Klimaanlagen | Klimatisierungsanlagen | Metallbearbeitung | Meb_KA | Industrie | 0 | 2030 | 1 | 0 | 0 | 0 | 10.5026 | 121.5297 | 77.9401 | 43.8265 | 121.5297 | 0 | 0 | 0 | 0 | 0 | 0 | 39.7992 | 26.059 | 55.4346 | 0 | 0 | 0 | 39.7992 | 26.059 | 55.4346 | 16.583 | 0 | 42.642 | 23.2162 | 2.369 | 55.4346 | 0 | 0 | 0 | 39.7992 | 26.059 | 55.4346 | 0 | 0 | 0 | 39.7992 | 26.059 | 55.4346 | 0 | 0 | 0 | 39.7992 | 26.059 | 55.4346 | 0 | 0 | 0 | 39.7992 | 26.059 | 55.4346 | 0 | 0 | 0 | 39.7992 | 26.059 | 55.4346 |  | 0 | 33.5345 | 55.4346 | 0 | 0 | 0 | 0% | 0% | 0% |  | 47% | 37% | 57% | 0% | 0% | 0% | 0% | 0% | 0% | 10% | 0% | 20% | 0% | 0% | 0% | 0% | 0% | 0% | 0% | 0% | 0% | 0% | 0% | 0% | 0% | 0% | 0% | 0% | 6.333% | 57% | 0% | 1050% | 12153% | 26.059 | 39.7992 | 43.1158 | 22% | 24% | 26% | 165.83 | 118.45 | 213.21 | [21 empty] | 365 | 292 | 438 |  |  |  | 365 | 292 | 438 | [20 empty] | 67 | 67 | 67 | 171-174, 184-195, eigene Berechnungen | 171-174, 184-195, eigene Berechnungen | 171-174, 184-195, eigene Berechnungen |  | 171-174, 184-195, eigene Berechnungen | 171-174, 184-195, eigene Berechnungen | 171-174, 184-195, eigene Berechnungen | 171-174, 184-195, eigene Berechnungen | 171-174, 184-195, eigene Berechnungen | 171-174, 184-195, eigene Berechnungen | 171-174, 184-195, eigene Berechnungen |  |  | 171-174, 184-195, eigene Berechnungen | 171-174, 184-195, eigene Berechnungen |  | 171-174, 184-195, eigene Berechnungen
Klimaanlagen | Klimatisierungsanlagen | Metallbearbeitung | Meb_KA | Industrie | 0 | 2035 | 1 | 0 | 0 | 0 | 10.7065 | 123.8895 | 79.4535 | 44.6775 | 123.8895 | 0 | 0 | 0 | 0 | 0 | 0 | 40.572 | 26.565 | 56.511 | 0 | 0 | 0 | 40.572 | 26.565 | 56.511 | 16.905 | 0 | 43.47 | 23.667 | 2.415 | 56.511 | 0 | 0 | 0 | 40.572 | 26.565 | 56.511 | 0 | 0 | 0 | 40.572 | 26.565 | 56.511 | 0 | 0 | 0 | 40.572 | 26.565 | 56.511 | 0 | 0 | 0 | 40.572 | 26.565 | 56.511 | 0 | 0 | 0 | 40.572 | 26.565 | 56.511 |  | 0 | 34.1857 | 56.511 | 0 | 0 | 0 | 0% | 0% | 0% |  | 47% | 37% | 57% | 0% | 0% | 0% | 0% | 0% | 0% | 10% | 0% | 20% | 0% | 0% | 0% | 0% | 0% | 0% | 0% | 0% | 0% | 0% | 0% | 0% | 0% | 0% | 0% | 0% | 6.333% | 57% | 0% | 1071% | 12389% | 26.565 | 40.572 | 43.953 | 22% | 24% | 26% | 169.05 | 120.75 | 217.35 | [21 empty] | 365 | 292 | 438 |  |  |  | 365 | 292 | 438 | [20 empty] | 67 | 67 | 67 | 171-174, 184-195, eigene Berechnungen | 171-174, 184-195, eigene Berechnungen | 171-174, 184-195, eigene Berechnungen |  | 171-174, 184-195, eigene Berechnungen | 171-174, 184-195, eigene Berechnungen | 171-174, 184-195, eigene Berechnungen | 171-174, 184-195, eigene Berechnungen | 171-174, 184-195, eigene Berechnungen | 171-174, 184-195, eigene Berechnungen | 171-174, 184-195, eigene Berechnungen |  |  | 171-174, 184-195, eigene Berechnungen | 171-174, 184-195, eigene Berechnungen |  | 171-174, 184-195, eigene Berechnungen
Klimaanlagen | Klimatisierungsanlagen | Metallbearbeitung | Meb_KA | Industrie | 0 | 2040 | 1 | 0 | 0 | 0 | 10.8085 | 125.0694 | 80.2102 | 45.103 | 125.0694 | 0 | 0 | 0 | 0 | 0 | 0 | 40.9584 | 26.818 | 57.0492 | 0 | 0 | 0 | 40.9584 | 26.818 | 57.0492 | 17.066 | 0 | 43.884 | 23.8924 | 2.438 | 57.0492 | 0 | 0 | 0 | 40.9584 | 26.818 | 57.0492 | 0 | 0 | 0 | 40.9584 | 26.818 | 57.0492 | 0 | 0 | 0 | 40.9584 | 26.818 | 57.0492 | 0 | 0 | 0 | 40.9584 | 26.818 | 57.0492 | 0 | 0 | 0 | 40.9584 | 26.818 | 57.0492 |  | 0 | 34.5112 | 57.0492 | 0 | 0 | 0 | 0% | 0% | 0% |  | 47% | 37% | 57% | 0% | 0% | 0% | 0% | 0% | 0% | 10% | 0% | 20% | 0% | 0% | 0% | 0% | 0% | 0% | 0% | 0% | 0% | 0% | 0% | 0% | 0% | 0% | 0% | 0% | 6.333% | 57% | 0% | 1081% | 12507% | 26.818 | 40.9584 | 44.3716 | 22% | 24% | 26% | 170.66 | 121.9 | 219.42 | [21 empty] | 365 | 292 | 438 |  |  |  | 365 | 292 | 438 | [20 empty] | 67 | 67 | 67 | 171-174, 184-195, eigene Berechnungen | 171-174, 184-195, eigene Berechnungen | 171-174, 184-195, eigene Berechnungen |  | 171-174, 184-195, eigene Berechnungen | 171-174, 184-195, eigene Berechnungen | 171-174, 184-195, eigene Berechnungen | 171-174, 184-195, eigene Berechnungen | 171-174, 184-195, eigene Berechnungen | 171-174, 184-195, eigene Berechnungen | 171-174, 184-195, eigene Berechnungen |  |  | 171-174, 184-195, eigene Berechnungen | 171-174, 184-195, eigene Berechnungen |  | 171-174, 184-195, eigene Berechnungen
Klimaanlagen | Klimatisierungsanlagen | Metallbearbeitung | Meb_KA | Industrie | 0 | 2045 | 1 | 0 | 0 | 0 | 10.9104 | 126.2493 | 80.9669 | 45.5285 | 126.2493 | 0 | 0 | 0 | 0 | 0 | 0 | 41.3448 | 27.071 | 57.5874 | 0 | 0 | 0 | 41.3448 | 27.071 | 57.5874 | 17.227 | 0 | 44.298 | 24.1178 | 2.461 | 57.5874 | 0 | 0 | 0 | 41.3448 | 27.071 | 57.5874 | 0 | 0 | 0 | 41.3448 | 27.071 | 57.5874 | 0 | 0 | 0 | 41.3448 | 27.071 | 57.5874 | 0 | 0 | 0 | 41.3448 | 27.071 | 57.5874 | 0 | 0 | 0 | 41.3448 | 27.071 | 57.5874 |  | 0 | 34.8368 | 57.5874 | 0 | 0 | 0 | 0% | 0% | 0% |  | 47% | 37% | 57% | 0% | 0% | 0% | 0% | 0% | 0% | 10% | 0% | 20% | 0% | 0% | 0% | 0% | 0% | 0% | 0% | 0% | 0% | 0% | 0% | 0% | 0% | 0% | 0% | 0% | 6.333% | 57% | 0% | 1091% | 12625% | 27.071 | 41.3448 | 44.7902 | 22% | 24% | 26% | 172.27 | 123.05 | 221.49 | [21 empty] | 365 | 292 | 438 |  |  |  | 365 | 292 | 438 | [20 empty] | 67 | 67 | 67 | 171-174, 184-195, eigene Berechnungen | 171-174, 184-195, eigene Berechnungen | 171-174, 184-195, eigene Berechnungen |  | 171-174, 184-195, eigene Berechnungen | 171-174, 184-195, eigene Berechnungen | 171-174, 184-195, eigene Berechnungen | 171-174, 184-195, eigene Berechnungen | 171-174, 184-195, eigene Berechnungen | 171-174, 184-195, eigene Berechnungen | 171-174, 184-195, eigene Berechnungen |  |  | 171-174, 184-195, eigene Berechnungen | 171-174, 184-195, eigene Berechnungen |  | 171-174, 184-195, eigene Berechnungen
Klimaanlagen | Klimatisierungsanlagen | Metallbearbeitung | Meb_KA | Industrie | 0 | 2050 | 1 | 0 | 0 | 0 | 11.1144 | 128.6091 | 82.4803 | 46.3795 | 128.6091 | 0 | 0 | 0 | 0 | 0 | 0 | 42.1176 | 27.577 | 58.6638 | 0 | 0 | 0 | 42.1176 | 27.577 | 58.6638 | 17.549 | 0 | 45.126 | 24.5686 | 2.507 | 58.6638 | 0 | 0 | 0 | 42.1176 | 27.577 | 58.6638 | 0 | 0 | 0 | 42.1176 | 27.577 | 58.6638 | 0 | 0 | 0 | 42.1176 | 27.577 | 58.6638 | 0 | 0 | 0 | 42.1176 | 27.577 | 58.6638 | 0 | 0 | 0 | 42.1176 | 27.577 | 58.6638 |  | 0 | 35.488 | 58.6638 | 0 | 0 | 0 | 0% | 0% | 0% |  | 47% | 37% | 57% | 0% | 0% | 0% | 0% | 0% | 0% | 10% | 0% | 20% | 0% | 0% | 0% | 0% | 0% | 0% | 0% | 0% | 0% | 0% | 0% | 0% | 0% | 0% | 0% | 0% | 6.333% | 57% | 0% | 1111% | 12861% | 27.577 | 42.1176 | 45.6274 | 22% | 24% | 26% | 175.49 | 125.35 | 225.63 | [21 empty] | 365 | 292 | 438 |  |  |  | 365 | 292 | 438 | [20 empty] | 67 | 67 | 67 | 171-174, 184-195, eigene Berechnungen | 171-174, 184-195, eigene Berechnungen | 171-174, 184-195, eigene Berechnungen |  | 171-174, 184-195, eigene Berechnungen | 171-174, 184-195, eigene Berechnungen | 171-174, 184-195, eigene Berechnungen | 171-174, 184-195, eigene Berechnungen | 171-174, 184-195, eigene Berechnungen | 171-174, 184-195, eigene Berechnungen | 171-174, 184-195, eigene Berechnungen |  |  | 171-174, 184-195, eigene Berechnungen | 171-174, 184-195, eigene Berechnungen |  | 171-174, 184-195, eigene Berechnungen
Belüftung gesamt | Lüftungsanlagen | Metallbearbeitung | Meb_LA | Industrie | 0 | 2015 | 1 | 0 | 0 | 0.72 | 8.3033 | 27.26 | 16.45 | 8.28 | 27.26 | 0.47 | 0 | 9.28 | 4.23 | 0.72 | 9.28 | 12.69 | 6.12 | 21.46 | 4.23 | 0.72 | 9.28 | 12.69 | 6.12 | 21.46 | 16.45 | 8.28 | 27.26 | 0.47 | 0 | 9.28 | 4.23 | 0.72 | 9.28 | 12.69 | 6.12 | 21.46 | 4.23 | 0.72 | 9.28 | 12.69 | 6.12 | 21.46 | 16.45 | 8.28 | 27.26 | 0.47 | 0 | 9.28 | 4.23 | 0.72 | 9.28 | 12.69 | 6.12 | 21.46 | 4.23 | 0.72 | 9.28 | 12.69 | 6.12 | 21.46 |  | 0 | 8.6167 | 21.46 | 0 | 0 | 0 | 0% | 0% | 0% |  | 50% | 40% | 60% | 24% | 19% | 29% | 24% | 19% | 29% | 50% | 40% | 60% | 24% | 19% | 29% | 24% | 19% | 29% | 50% | 40% | 60% | 24% | 19% | 29% | 24% | 19% | 29% | 19% | 32.67% | 60% | 684% | 1535% | 3480% | 7.92 | 11.28 | 12.22 | 22% | 24% | 26% | 47 | 36 | 58 | [6 empty] | 1.1 | 0.8 | 1.4 | [12 empty] | 365 | 292 | 438 |  |  |  | 365 | 292 | 438 | [20 empty] | 67 | 67 | 67 | 171-174, 184-195, eigene Berechnungen | 171-174, 184-195, eigene Berechnungen | 171-174, 184-195, eigene Berechnungen |  | 171-174, 184-195, eigene Berechnungen | 171-174, 184-195, eigene Berechnungen | 171-174, 184-195, eigene Berechnungen | 171-174, 184-195, eigene Berechnungen | 171-174, 184-195, eigene Berechnungen | 171-174, 184-195, eigene Berechnungen | 171-174, 184-195, eigene Berechnungen |  |  | 171-174, 184-195, eigene Berechnungen | 171-174, 184-195, eigene Berechnungen |  | 171-174, 184-195, eigene Berechnungen
Belüftung gesamt | Lüftungsanlagen | Metallbearbeitung | Meb_LA | Industrie | 0 | 2020 | 1 | 0 | 0 | 0.7272 | 8.3864 | 27.5326 | 16.6145 | 8.3628 | 27.5326 | 0.4747 | 0 | 9.3728 | 4.2723 | 0.7272 | 9.3728 | 12.8169 | 6.1812 | 21.6746 | 4.2723 | 0.7272 | 9.3728 | 12.8169 | 6.1812 | 21.6746 | 16.6145 | 8.3628 | 27.5326 | 0.4747 | 0 | 9.3728 | 4.2723 | 0.7272 | 9.3728 | 12.8169 | 6.1812 | 21.6746 | 4.2723 | 0.7272 | 9.3728 | 12.8169 | 6.1812 | 21.6746 | 16.6145 | 8.3628 | 27.5326 | 0.4747 | 0 | 9.3728 | 4.2723 | 0.7272 | 9.3728 | 12.8169 | 6.1812 | 21.6746 | 4.2723 | 0.7272 | 9.3728 | 12.8169 | 6.1812 | 21.6746 |  | 0 | 8.7028 | 21.6746 | 4.7268 | 7.1205 | 9.9586 | 13% | 15% | 17% |  | 50% | 40% | 60% | 24% | 19% | 29% | 24% | 19% | 29% | 50% | 40% | 60% | 24% | 19% | 29% | 24% | 19% | 29% | 50% | 40% | 60% | 24% | 19% | 29% | 24% | 19% | 29% | 19% | 32.67% | 60% | 690.8% | 1551% | 3515% | 16.7256 | 24.2097 | 26.5832 | 46% | 51% | 56% | 47.47 | 36.36 | 58.58 | [6 empty] | 1.1 | 0.8 | 1.4 | [12 empty] | 365 | 292 | 438 |  |  |  | 365 | 292 | 438 | [20 empty] | 67 | 67 | 67 | 171-174, 184-195, eigene Berechnungen | 171-174, 184-195, eigene Berechnungen | 171-174, 184-195, eigene Berechnungen |  | 171-174, 184-195, eigene Berechnungen | 171-174, 184-195, eigene Berechnungen | 171-174, 184-195, eigene Berechnungen | 171-174, 184-195, eigene Berechnungen | 171-174, 184-195, eigene Berechnungen | 171-174, 184-195, eigene Berechnungen | 171-174, 184-195, eigene Berechnungen |  |  | 171-174, 184-195, eigene Berechnungen | 171-174, 184-195, eigene Berechnungen |  | 171-174, 184-195, eigene Berechnungen
Belüftung gesamt | Lüftungsanlagen | Metallbearbeitung | Meb_LA | Industrie | 0 | 2025 | 1 | 0 | 0 | 0.7344 | 8.4694 | 27.8052 | 16.779 | 8.4456 | 27.8052 | 0.4794 | 0 | 9.4656 | 4.3146 | 0.7344 | 9.4656 | 12.9438 | 6.2424 | 21.8892 | 4.3146 | 0.7344 | 9.4656 | 12.9438 | 6.2424 | 21.8892 | 16.779 | 8.4456 | 27.8052 | 0.4794 | 0 | 9.4656 | 4.3146 | 0.7344 | 9.4656 | 12.9438 | 6.2424 | 21.8892 | 4.3146 | 0.7344 | 9.4656 | 12.9438 | 6.2424 | 21.8892 | 16.779 | 8.4456 | 27.8052 | 0.4794 | 0 | 9.4656 | 4.3146 | 0.7344 | 9.4656 | 12.9438 | 6.2424 | 21.8892 | 4.3146 | 0.7344 | 9.4656 | 12.9438 | 6.2424 | 21.8892 |  | 0 | 8.789 | 21.8892 | 4.7736 | 7.191 | 10.0572 | 13% | 15% | 17% |  | 50% | 40% | 60% | 24% | 19% | 29% | 24% | 19% | 29% | 50% | 40% | 60% | 24% | 19% | 29% | 24% | 19% | 29% | 50% | 40% | 60% | 24% | 19% | 29% | 24% | 19% | 29% | 19% | 32.67% | 60% | 697.7% | 1566% | 3550% | 16.8912 | 24.4494 | 26.8464 | 46% | 51% | 56% | 47.94 | 36.72 | 59.16 | [6 empty] | 1.1 | 0.8 | 1.4 | [12 empty] | 365 | 292 | 438 |  |  |  | 365 | 292 | 438 | [20 empty] | 67 | 67 | 67 | 171-174, 184-195, eigene Berechnungen | 171-174, 184-195, eigene Berechnungen | 171-174, 184-195, eigene Berechnungen |  | 171-174, 184-195, eigene Berechnungen | 171-174, 184-195, eigene Berechnungen | 171-174, 184-195, eigene Berechnungen | 171-174, 184-195, eigene Berechnungen | 171-174, 184-195, eigene Berechnungen | 171-174, 184-195, eigene Berechnungen | 171-174, 184-195, eigene Berechnungen |  |  | 171-174, 184-195, eigene Berechnungen | 171-174, 184-195, eigene Berechnungen |  | 171-174, 184-195, eigene Berechnungen
Belüftung gesamt | Lüftungsanlagen | Metallbearbeitung | Meb_LA | Industrie | 0 | 2030 | 1 | 0 | 0 | 0.7416 | 8.5524 | 28.0778 | 16.9435 | 8.5284 | 28.0778 | 0.4841 | 0 | 9.5584 | 4.3569 | 0.7416 | 9.5584 | 13.0707 | 6.3036 | 22.1038 | 4.3569 | 0.7416 | 9.5584 | 13.0707 | 6.3036 | 22.1038 | 16.9435 | 8.5284 | 28.0778 | 0.4841 | 0 | 9.5584 | 4.3569 | 0.7416 | 9.5584 | 13.0707 | 6.3036 | 22.1038 | 4.3569 | 0.7416 | 9.5584 | 13.0707 | 6.3036 | 22.1038 | 16.9435 | 8.5284 | 28.0778 | 0.4841 | 0 | 9.5584 | 4.3569 | 0.7416 | 9.5584 | 13.0707 | 6.3036 | 22.1038 | 4.3569 | 0.7416 | 9.5584 | 13.0707 | 6.3036 | 22.1038 |  | 0 | 8.8752 | 22.1038 | 4.8204 | 7.2615 | 10.1558 | 13% | 15% | 17% |  | 50% | 40% | 60% | 24% | 19% | 29% | 24% | 19% | 29% | 50% | 40% | 60% | 24% | 19% | 29% | 24% | 19% | 29% | 50% | 40% | 60% | 24% | 19% | 29% | 24% | 19% | 29% | 19% | 32.67% | 60% | 704.5% | 1581% | 3584% | 17.0568 | 24.6891 | 27.1096 | 46% | 51% | 56% | 48.41 | 37.08 | 59.74 | [6 empty] | 1.1 | 0.8 | 1.4 | [12 empty] | 365 | 292 | 438 |  |  |  | 365 | 292 | 438 | [20 empty] | 67 | 67 | 67 | 171-174, 184-195, eigene Berechnungen | 171-174, 184-195, eigene Berechnungen | 171-174, 184-195, eigene Berechnungen |  | 171-174, 184-195, eigene Berechnungen | 171-174, 184-195, eigene Berechnungen | 171-174, 184-195, eigene Berechnungen | 171-174, 184-195, eigene Berechnungen | 171-174, 184-195, eigene Berechnungen | 171-174, 184-195, eigene Berechnungen | 171-174, 184-195, eigene Berechnungen |  |  | 171-174, 184-195, eigene Berechnungen | 171-174, 184-195, eigene Berechnungen |  | 171-174, 184-195, eigene Berechnungen
Belüftung gesamt | Lüftungsanlagen | Metallbearbeitung | Meb_LA | Industrie | 0 | 2035 | 1 | 0 | 0 | 0.756 | 8.7185 | 28.623 | 17.2725 | 8.694 | 28.623 | 0.4935 | 0 | 9.744 | 4.4415 | 0.756 | 9.744 | 13.3245 | 6.426 | 22.533 | 4.4415 | 0.756 | 9.744 | 13.3245 | 6.426 | 22.533 | 17.2725 | 8.694 | 28.623 | 0.4935 | 0 | 9.744 | 4.4415 | 0.756 | 9.744 | 13.3245 | 6.426 | 22.533 | 4.4415 | 0.756 | 9.744 | 13.3245 | 6.426 | 22.533 | 17.2725 | 8.694 | 28.623 | 0.4935 | 0 | 9.744 | 4.4415 | 0.756 | 9.744 | 13.3245 | 6.426 | 22.533 | 4.4415 | 0.756 | 9.744 | 13.3245 | 6.426 | 22.533 |  | 0 | 9.0475 | 22.533 | 4.914 | 7.4025 | 10.353 | 13% | 15% | 17% |  | 50% | 40% | 60% | 24% | 19% | 29% | 24% | 19% | 29% | 50% | 40% | 60% | 24% | 19% | 29% | 24% | 19% | 29% | 50% | 40% | 60% | 24% | 19% | 29% | 24% | 19% | 29% | 19% | 32.67% | 60% | 718.2% | 1612% | 3654% | 17.388 | 25.1685 | 27.636 | 46% | 51% | 56% | 49.35 | 37.8 | 60.9 | [6 empty] | 1.1 | 0.8 | 1.4 | [12 empty] | 365 | 292 | 438 |  |  |  | 365 | 292 | 438 | [20 empty] | 67 | 67 | 67 | 171-174, 184-195, eigene Berechnungen | 171-174, 184-195, eigene Berechnungen | 171-174, 184-195, eigene Berechnungen |  | 171-174, 184-195, eigene Berechnungen | 171-174, 184-195, eigene Berechnungen | 171-174, 184-195, eigene Berechnungen | 171-174, 184-195, eigene Berechnungen | 171-174, 184-195, eigene Berechnungen | 171-174, 184-195, eigene Berechnungen | 171-174, 184-195, eigene Berechnungen |  |  | 171-174, 184-195, eigene Berechnungen | 171-174, 184-195, eigene Berechnungen |  | 171-174, 184-195, eigene Berechnungen
Belüftung gesamt | Lüftungsanlagen | Metallbearbeitung | Meb_LA | Industrie | 0 | 2040 | 1 | 0 | 0 | 0.7632 | 8.8015 | 28.8956 | 17.437 | 8.7768 | 28.8956 | 0.4982 | 0 | 9.8368 | 4.4838 | 0.7632 | 9.8368 | 13.4514 | 6.4872 | 22.7476 | 4.4838 | 0.7632 | 9.8368 | 13.4514 | 6.4872 | 22.7476 | 17.437 | 8.7768 | 28.8956 | 0.4982 | 0 | 9.8368 | 4.4838 | 0.7632 | 9.8368 | 13.4514 | 6.4872 | 22.7476 | 4.4838 | 0.7632 | 9.8368 | 13.4514 | 6.4872 | 22.7476 | 17.437 | 8.7768 | 28.8956 | 0.4982 | 0 | 9.8368 | 4.4838 | 0.7632 | 9.8368 | 13.4514 | 6.4872 | 22.7476 | 4.4838 | 0.7632 | 9.8368 | 13.4514 | 6.4872 | 22.7476 |  | 0 | 9.1337 | 22.7476 | 4.9608 | 7.473 | 10.4516 | 13% | 15% | 17% |  | 50% | 40% | 60% | 24% | 19% | 29% | 24% | 19% | 29% | 50% | 40% | 60% | 24% | 19% | 29% | 24% | 19% | 29% | 50% | 40% | 60% | 24% | 19% | 29% | 24% | 19% | 29% | 19% | 32.67% | 60% | 725% | 1627% | 3689% | 17.5536 | 25.4082 | 27.8992 | 46% | 51% | 56% | 49.82 | 38.16 | 61.48 | [6 empty] | 1.1 | 0.8 | 1.4 | [12 empty] | 365 | 292 | 438 |  |  |  | 365 | 292 | 438 | [20 empty] | 67 | 67 | 67 | 171-174, 184-195, eigene Berechnungen | 171-174, 184-195, eigene Berechnungen | 171-174, 184-195, eigene Berechnungen |  | 171-174, 184-195, eigene Berechnungen | 171-174, 184-195, eigene Berechnungen | 171-174, 184-195, eigene Berechnungen | 171-174, 184-195, eigene Berechnungen | 171-174, 184-195, eigene Berechnungen | 171-174, 184-195, eigene Berechnungen | 171-174, 184-195, eigene Berechnungen |  |  | 171-174, 184-195, eigene Berechnungen | 171-174, 184-195, eigene Berechnungen |  | 171-174, 184-195, eigene Berechnungen
Belüftung gesamt | Lüftungsanlagen | Metallbearbeitung | Meb_LA | Industrie | 0 | 2045 | 1 | 0 | 0 | 0.7704 | 8.8846 | 29.1682 | 17.6015 | 8.8596 | 29.1682 | 0.5029 | 0 | 9.9296 | 4.5261 | 0.7704 | 9.9296 | 13.5783 | 6.5484 | 22.9622 | 4.5261 | 0.7704 | 9.9296 | 13.5783 | 6.5484 | 22.9622 | 17.6015 | 8.8596 | 29.1682 | 0.5029 | 0 | 9.9296 | 4.5261 | 0.7704 | 9.9296 | 13.5783 | 6.5484 | 22.9622 | 4.5261 | 0.7704 | 9.9296 | 13.5783 | 6.5484 | 22.9622 | 17.6015 | 8.8596 | 29.1682 | 0.5029 | 0 | 9.9296 | 4.5261 | 0.7704 | 9.9296 | 13.5783 | 6.5484 | 22.9622 | 4.5261 | 0.7704 | 9.9296 | 13.5783 | 6.5484 | 22.9622 |  | 0 | 9.2198 | 22.9622 | 5.0076 | 7.5435 | 10.5502 | 13% | 15% | 17% |  | 50% | 40% | 60% | 24% | 19% | 29% | 24% | 19% | 29% | 50% | 40% | 60% | 24% | 19% | 29% | 24% | 19% | 29% | 50% | 40% | 60% | 24% | 19% | 29% | 24% | 19% | 29% | 19% | 32.67% | 60% | 731.9% | 1643% | 3724% | 17.7192 | 25.6479 | 28.1624 | 46% | 51% | 56% | 50.29 | 38.52 | 62.06 | [6 empty] | 1.1 | 0.8 | 1.4 | [12 empty] | 365 | 292 | 438 |  |  |  | 365 | 292 | 438 | [20 empty] | 67 | 67 | 67 | 171-174, 184-195, eigene Berechnungen | 171-174, 184-195, eigene Berechnungen | 171-174, 184-195, eigene Berechnungen |  | 171-174, 184-195, eigene Berechnungen | 171-174, 184-195, eigene Berechnungen | 171-174, 184-195, eigene Berechnungen | 171-174, 184-195, eigene Berechnungen | 171-174, 184-195, eigene Berechnungen | 171-174, 184-195, eigene Berechnungen | 171-174, 184-195, eigene Berechnungen |  |  | 171-174, 184-195, eigene Berechnungen | 171-174, 184-195, eigene Berechnungen |  | 171-174, 184-195, eigene Berechnungen
Belüftung gesamt | Lüftungsanlagen | Metallbearbeitung | Meb_LA | Industrie | 0 | 2050 | 1 | 0 | 0 | 0.7848 | 9.0506 | 29.7134 | 17.9305 | 9.0252 | 29.7134 | 0.5123 | 0 | 10.1152 | 4.6107 | 0.7848 | 10.1152 | 13.8321 | 6.6708 | 23.3914 | 4.6107 | 0.7848 | 10.1152 | 13.8321 | 6.6708 | 23.3914 | 17.9305 | 9.0252 | 29.7134 | 0.5123 | 0 | 10.1152 | 4.6107 | 0.7848 | 10.1152 | 13.8321 | 6.6708 | 23.3914 | 4.6107 | 0.7848 | 10.1152 | 13.8321 | 6.6708 | 23.3914 | 17.9305 | 9.0252 | 29.7134 | 0.5123 | 0 | 10.1152 | 4.6107 | 0.7848 | 10.1152 | 13.8321 | 6.6708 | 23.3914 | 4.6107 | 0.7848 | 10.1152 | 13.8321 | 6.6708 | 23.3914 |  | 0 | 9.3922 | 23.3914 | 5.1012 | 7.6845 | 10.7474 | 13% | 15% | 17% |  | 50% | 40% | 60% | 24% | 19% | 29% | 24% | 19% | 29% | 50% | 40% | 60% | 24% | 19% | 29% | 24% | 19% | 29% | 50% | 40% | 60% | 24% | 19% | 29% | 24% | 19% | 29% | 19% | 32.67% | 60% | 745.6% | 1674% | 3793% | 18.0504 | 26.1273 | 28.6888 | 46% | 51% | 56% | 51.23 | 39.24 | 63.22 | [6 empty] | 1.1 | 0.8 | 1.4 | [12 empty] | 365 | 292 | 438 |  |  |  | 365 | 292 | 438 | [20 empty] | 67 | 67 | 67 | 171-174, 184-195, eigene Berechnungen | 171-174, 184-195, eigene Berechnungen | 171-174, 184-195, eigene Berechnungen |  | 171-174, 184-195, eigene Berechnungen | 171-174, 184-195, eigene Berechnungen | 171-174, 184-195, eigene Berechnungen | 171-174, 184-195, eigene Berechnungen | 171-174, 184-195, eigene Berechnungen | 171-174, 184-195, eigene Berechnungen | 171-174, 184-195, eigene Berechnungen |  |  | 171-174, 184-195, eigene Berechnungen | 171-174, 184-195, eigene Berechnungen |  | 171-174, 184-195, eigene Berechnungen
Zerkleinerer | Zerkleinerer | Recycling | Rec | GHD | 0 | 2015 | 1 | 0 | 0 | 8.91 | 23.6867 | 44.1 | 32.3 | 21.6 | 44.1 | 5.7 | 2.7 | 9.8 | 24.32 | 15.93 | 33.81 | 13.68 | 8.37 | 20.09 | 14.44 | 8.91 | 21.07 | 23.56 | 15.39 | 32.83 | 32.3 | 21.6 | 44.1 | 5.7 | 2.7 | 9.8 | 24.32 | 15.93 | 33.81 | 13.68 | 8.37 | 20.09 | 14.44 | 8.91 | 21.07 | 23.56 | 15.39 | 32.83 | 32.3 | 21.6 | 44.1 | 5.7 | 2.7 | 9.8 | 24.32 | 15.93 | 33.81 | 13.68 | 8.37 | 20.09 | 14.44 | 8.91 | 21.07 | 23.56 | 15.39 | 32.83 |  | 2.7 | 14.3133 | 32.83 | 1.35 | 1.9 | 2.45 | 5% | 5% | 5% |  | 85% | 80% | 90% | 64% | 59% | 69% | 38% | 33% | 43% | 85% | 80% | 90% | 64% | 59% | 69% | 38% | 33% | 43% | 85% | 80% | 90% | 64% | 59% | 69% | 38% | 33% | 43% | 33% | 62.33% | 90% | 891% | 2369% | 4410% | 12.42 | 19.38 | 21.28 | 46% | 51% | 56% | 38 | 27 | 49 | [6 empty] | 4 | 3.2 | 4.8 | 4 | 3.2 | 4.8 | 24 |  |  | 7.2 | 4.6 | 9.8 |  |  |  | 365 | 328 | 402 |  |  |  | 365 | 328 | 402 | [20 empty] | 67 | 67 | 67 | 171-174, 184-195, eigene Berechnungen | 171-174, 184-195, eigene Berechnungen | 171-174, 184-195, eigene Berechnungen |  | 171-174, 184-195, eigene Berechnungen | 171-174, 184-195, eigene Berechnungen | 171-174, 184-195, eigene Berechnungen | 171-174, 184-195, eigene Berechnungen | 171-174, 184-195, eigene Berechnungen | 171-174, 184-195, eigene Berechnungen | 171-174, 184-195, eigene Berechnungen |  |  | 171-174, 184-195, eigene Berechnungen | 171-174, 184-195, eigene Berechnungen |  | 171-174, 184-195, eigene Berechnungen
Zerkleinerer | Zerkleinerer | Recycling | Rec | GHD | 0 | 2020 | 1 | 0 | 0 | 8.91 | 23.6867 | 44.1 | 32.3 | 21.6 | 44.1 | 5.7 | 2.7 | 9.8 | 24.32 | 15.93 | 33.81 | 13.68 | 8.37 | 20.09 | 14.44 | 8.91 | 21.07 | 23.56 | 15.39 | 32.83 | 32.3 | 21.6 | 44.1 | 5.7 | 2.7 | 9.8 | 24.32 | 15.93 | 33.81 | 13.68 | 8.37 | 20.09 | 14.44 | 8.91 | 21.07 | 23.56 | 15.39 | 32.83 | 32.3 | 21.6 | 44.1 | 5.7 | 2.7 | 9.8 | 24.32 | 15.93 | 33.81 | 13.68 | 8.37 | 20.09 | 14.44 | 8.91 | 21.07 | 23.56 | 15.39 | 32.83 |  | 2.7 | 14.3133 | 32.83 | 1.35 | 1.9 | 2.45 | 5% | 5% | 5% |  | 85% | 80% | 90% | 64% | 59% | 69% | 38% | 33% | 43% | 85% | 80% | 90% | 64% | 59% | 69% | 38% | 33% | 43% | 85% | 80% | 90% | 64% | 59% | 69% | 38% | 33% | 43% | 33% | 62.33% | 90% | 891% | 2369% | 4410% | 11.34 | 17.86 | 19.76 | 42% | 47% | 52% | 38 | 27 | 49 | [6 empty] | 4 | 3.2 | 4.8 | 4 | 3.2 | 4.8 | 24 |  |  | 7.2 | 4.6 | 9.8 |  |  |  | 365 | 328 | 402 |  |  |  | 365 | 328 | 402 | [20 empty] | 67 | 67 | 67 | 171-174, 184-195, eigene Berechnungen | 171-174, 184-195, eigene Berechnungen | 171-174, 184-195, eigene Berechnungen |  | 171-174, 184-195, eigene Berechnungen | 171-174, 184-195, eigene Berechnungen | 171-174, 184-195, eigene Berechnungen | 171-174, 184-195, eigene Berechnungen | 171-174, 184-195, eigene Berechnungen | 171-174, 184-195, eigene Berechnungen | 171-174, 184-195, eigene Berechnungen |  |  | 171-174, 184-195, eigene Berechnungen | 171-174, 184-195, eigene Berechnungen |  | 171-174, 184-195, eigene Berechnungen
Zerkleinerer | Zerkleinerer | Recycling | Rec | GHD | 0 | 2025 | 1 | 0 | 0 | 8.91 | 23.6867 | 44.1 | 32.3 | 21.6 | 44.1 | 5.7 | 2.7 | 9.8 | 24.32 | 15.93 | 33.81 | 13.68 | 8.37 | 20.09 | 14.44 | 8.91 | 21.07 | 23.56 | 15.39 | 32.83 | 32.3 | 21.6 | 44.1 | 5.7 | 2.7 | 9.8 | 24.32 | 15.93 | 33.81 | 13.68 | 8.37 | 20.09 | 14.44 | 8.91 | 21.07 | 23.56 | 15.39 | 32.83 | 32.3 | 21.6 | 44.1 | 5.7 | 2.7 | 9.8 | 24.32 | 15.93 | 33.81 | 13.68 | 8.37 | 20.09 | 14.44 | 8.91 | 21.07 | 23.56 | 15.39 | 32.83 |  | 2.7 | 14.3133 | 32.83 | 1.35 | 1.9 | 2.45 | 5% | 5% | 5% |  | 85% | 80% | 90% | 64% | 59% | 69% | 38% | 33% | 43% | 85% | 80% | 90% | 64% | 59% | 69% | 38% | 33% | 43% | 85% | 80% | 90% | 64% | 59% | 69% | 38% | 33% | 43% | 33% | 62.33% | 90% | 891% | 2369% | 4410% | 11.34 | 17.86 | 19.76 | 42% | 47% | 52% | 38 | 27 | 49 | [6 empty] | 4 | 3.2 | 4.8 | 4 | 3.2 | 4.8 | 24 |  |  | 7.2 | 4.6 | 9.8 |  |  |  | 365 | 328 | 402 |  |  |  | 365 | 328 | 402 | [20 empty] | 67 | 67 | 67 | 171-174, 184-195, eigene Berechnungen | 171-174, 184-195, eigene Berechnungen | 171-174, 184-195, eigene Berechnungen |  | 171-174, 184-195, eigene Berechnungen | 171-174, 184-195, eigene Berechnungen | 171-174, 184-195, eigene Berechnungen | 171-174, 184-195, eigene Berechnungen | 171-174, 184-195, eigene Berechnungen | 171-174, 184-195, eigene Berechnungen | 171-174, 184-195, eigene Berechnungen |  |  | 171-174, 184-195, eigene Berechnungen | 171-174, 184-195, eigene Berechnungen |  | 171-174, 184-195, eigene Berechnungen
Zerkleinerer | Zerkleinerer | Recycling | Rec | GHD | 0 | 2030 | 1 | 0 | 0 | 8.91 | 23.6867 | 44.1 | 32.3 | 21.6 | 44.1 | 5.7 | 2.7 | 9.8 | 24.32 | 15.93 | 33.81 | 13.68 | 8.37 | 20.09 | 14.44 | 8.91 | 21.07 | 23.56 | 15.39 | 32.83 | 32.3 | 21.6 | 44.1 | 5.7 | 2.7 | 9.8 | 24.32 | 15.93 | 33.81 | 13.68 | 8.37 | 20.09 | 14.44 | 8.91 | 21.07 | 23.56 | 15.39 | 32.83 | 32.3 | 21.6 | 44.1 | 5.7 | 2.7 | 9.8 | 24.32 | 15.93 | 33.81 | 13.68 | 8.37 | 20.09 | 14.44 | 8.91 | 21.07 | 23.56 | 15.39 | 32.83 |  | 2.7 | 14.3133 | 32.83 | 1.35 | 1.9 | 2.45 | 5% | 5% | 5% |  | 85% | 80% | 90% | 64% | 59% | 69% | 38% | 33% | 43% | 85% | 80% | 90% | 64% | 59% | 69% | 38% | 33% | 43% | 85% | 80% | 90% | 64% | 59% | 69% | 38% | 33% | 43% | 33% | 62.33% | 90% | 891% | 2369% | 4410% | 11.34 | 17.86 | 19.76 | 42% | 47% | 52% | 38 | 27 | 49 | [6 empty] | 4 | 3.2 | 4.8 | 4 | 3.2 | 4.8 | 24 |  |  | 7.2 | 4.6 | 9.8 |  |  |  | 365 | 328 | 402 |  |  |  | 365 | 328 | 402 | [20 empty] | 67 | 67 | 67 | 171-174, 184-195, eigene Berechnungen | 171-174, 184-195, eigene Berechnungen | 171-174, 184-195, eigene Berechnungen |  | 171-174, 184-195, eigene Berechnungen | 171-174, 184-195, eigene Berechnungen | 171-174, 184-195, eigene Berechnungen | 171-174, 184-195, eigene Berechnungen | 171-174, 184-195, eigene Berechnungen | 171-174, 184-195, eigene Berechnungen | 171-174, 184-195, eigene Berechnungen |  |  | 171-174, 184-195, eigene Berechnungen | 171-174, 184-195, eigene Berechnungen |  | 171-174, 184-195, eigene Berechnungen
Zerkleinerer | Zerkleinerer | Recycling | Rec | GHD | 0 | 2035 | 1 | 0 | 0 | 8.91 | 23.6867 | 44.1 | 32.3 | 21.6 | 44.1 | 5.7 | 2.7 | 9.8 | 24.32 | 15.93 | 33.81 | 13.68 | 8.37 | 20.09 | 14.44 | 8.91 | 21.07 | 23.56 | 15.39 | 32.83 | 32.3 | 21.6 | 44.1 | 5.7 | 2.7 | 9.8 | 24.32 | 15.93 | 33.81 | 13.68 | 8.37 | 20.09 | 14.44 | 8.91 | 21.07 | 23.56 | 15.39 | 32.83 | 32.3 | 21.6 | 44.1 | 5.7 | 2.7 | 9.8 | 24.32 | 15.93 | 33.81 | 13.68 | 8.37 | 20.09 | 14.44 | 8.91 | 21.07 | 23.56 | 15.39 | 32.83 |  | 2.7 | 14.3133 | 32.83 | 1.35 | 1.9 | 2.45 | 5% | 5% | 5% |  | 85% | 80% | 90% | 64% | 59% | 69% | 38% | 33% | 43% | 85% | 80% | 90% | 64% | 59% | 69% | 38% | 33% | 43% | 85% | 80% | 90% | 64% | 59% | 69% | 38% | 33% | 43% | 33% | 62.33% | 90% | 891% | 2369% | 4410% | 11.34 | 17.86 | 19.76 | 42% | 47% | 52% | 38 | 27 | 49 | [6 empty] | 4 | 3.2 | 4.8 | 4 | 3.2 | 4.8 | 24 |  |  | 7.2 | 4.6 | 9.8 |  |  |  | 365 | 328 | 402 |  |  |  | 365 | 328 | 402 | [20 empty] | 67 | 67 | 67 | 171-174, 184-195, eigene Berechnungen | 171-174, 184-195, eigene Berechnungen | 171-174, 184-195, eigene Berechnungen |  | 171-174, 184-195, eigene Berechnungen | 171-174, 184-195, eigene Berechnungen | 171-174, 184-195, eigene Berechnungen | 171-174, 184-195, eigene Berechnungen | 171-174, 184-195, eigene Berechnungen | 171-174, 184-195, eigene Berechnungen | 171-174, 184-195, eigene Berechnungen |  |  | 171-174, 184-195, eigene Berechnungen | 171-174, 184-195, eigene Berechnungen |  | 171-174, 184-195, eigene Berechnungen
Zerkleinerer | Zerkleinerer | Recycling | Rec | GHD | 0 | 2040 | 1 | 0 | 0 | 8.91 | 23.6867 | 44.1 | 32.3 | 21.6 | 44.1 | 5.7 | 2.7 | 9.8 | 24.32 | 15.93 | 33.81 | 13.68 | 8.37 | 20.09 | 14.44 | 8.91 | 21.07 | 23.56 | 15.39 | 32.83 | 32.3 | 21.6 | 44.1 | 5.7 | 2.7 | 9.8 | 24.32 | 15.93 | 33.81 | 13.68 | 8.37 | 20.09 | 14.44 | 8.91 | 21.07 | 23.56 | 15.39 | 32.83 | 32.3 | 21.6 | 44.1 | 5.7 | 2.7 | 9.8 | 24.32 | 15.93 | 33.81 | 13.68 | 8.37 | 20.09 | 14.44 | 8.91 | 21.07 | 23.56 | 15.39 | 32.83 |  | 2.7 | 14.3133 | 32.83 | 1.35 | 1.9 | 2.45 | 5% | 5% | 5% |  | 85% | 80% | 90% | 64% | 59% | 69% | 38% | 33% | 43% | 85% | 80% | 90% | 64% | 59% | 69% | 38% | 33% | 43% | 85% | 80% | 90% | 64% | 59% | 69% | 38% | 33% | 43% | 33% | 62.33% | 90% | 891% | 2369% | 4410% | 11.34 | 17.86 | 19.76 | 42% | 47% | 52% | 38 | 27 | 49 | [6 empty] | 4 | 3.2 | 4.8 | 4 | 3.2 | 4.8 | 24 |  |  | 7.2 | 4.6 | 9.8 |  |  |  | 365 | 328 | 402 |  |  |  | 365 | 328 | 402 | [20 empty] | 67 | 67 | 67 | 171-174, 184-195, eigene Berechnungen | 171-174, 184-195, eigene Berechnungen | 171-174, 184-195, eigene Berechnungen |  | 171-174, 184-195, eigene Berechnungen | 171-174, 184-195, eigene Berechnungen | 171-174, 184-195, eigene Berechnungen | 171-174, 184-195, eigene Berechnungen | 171-174, 184-195, eigene Berechnungen | 171-174, 184-195, eigene Berechnungen | 171-174, 184-195, eigene Berechnungen |  |  | 171-174, 184-195, eigene Berechnungen | 171-174, 184-195, eigene Berechnungen |  | 171-174, 184-195, eigene Berechnungen
Zerkleinerer | Zerkleinerer | Recycling | Rec | GHD | 0 | 2045 | 1 | 0 | 0 | 8.91 | 23.6867 | 44.1 | 32.3 | 21.6 | 44.1 | 5.7 | 2.7 | 9.8 | 24.32 | 15.93 | 33.81 | 13.68 | 8.37 | 20.09 | 14.44 | 8.91 | 21.07 | 23.56 | 15.39 | 32.83 | 32.3 | 21.6 | 44.1 | 5.7 | 2.7 | 9.8 | 24.32 | 15.93 | 33.81 | 13.68 | 8.37 | 20.09 | 14.44 | 8.91 | 21.07 | 23.56 | 15.39 | 32.83 | 32.3 | 21.6 | 44.1 | 5.7 | 2.7 | 9.8 | 24.32 | 15.93 | 33.81 | 13.68 | 8.37 | 20.09 | 14.44 | 8.91 | 21.07 | 23.56 | 15.39 | 32.83 |  | 2.7 | 14.3133 | 32.83 | 1.35 | 1.9 | 2.45 | 5% | 5% | 5% |  | 85% | 80% | 90% | 64% | 59% | 69% | 38% | 33% | 43% | 85% | 80% | 90% | 64% | 59% | 69% | 38% | 33% | 43% | 85% | 80% | 90% | 64% | 59% | 69% | 38% | 33% | 43% | 33% | 62.33% | 90% | 891% | 2369% | 4410% | 11.34 | 17.86 | 19.76 | 42% | 47% | 52% | 38 | 27 | 49 | [6 empty] | 4 | 3.2 | 4.8 | 4 | 3.2 | 4.8 | 24 |  |  | 7.2 | 4.6 | 9.8 |  |  |  | 365 | 328 | 402 |  |  |  | 365 | 328 | 402 | [20 empty] | 67 | 67 | 67 | 171-174, 184-195, eigene Berechnungen | 171-174, 184-195, eigene Berechnungen | 171-174, 184-195, eigene Berechnungen |  | 171-174, 184-195, eigene Berechnungen | 171-174, 184-195, eigene Berechnungen | 171-174, 184-195, eigene Berechnungen | 171-174, 184-195, eigene Berechnungen | 171-174, 184-195, eigene Berechnungen | 171-174, 184-195, eigene Berechnungen | 171-174, 184-195, eigene Berechnungen |  |  | 171-174, 184-195, eigene Berechnungen | 171-174, 184-195, eigene Berechnungen |  | 171-174, 184-195, eigene Berechnungen
Zerkleinerer | Zerkleinerer | Recycling | Rec | GHD | 0 | 2050 | 1 | 0 | 0 | 8.91 | 23.6867 | 44.1 | 32.3 | 21.6 | 44.1 | 5.7 | 2.7 | 9.8 | 24.32 | 15.93 | 33.81 | 13.68 | 8.37 | 20.09 | 14.44 | 8.91 | 21.07 | 23.56 | 15.39 | 32.83 | 32.3 | 21.6 | 44.1 | 5.7 | 2.7 | 9.8 | 24.32 | 15.93 | 33.81 | 13.68 | 8.37 | 20.09 | 14.44 | 8.91 | 21.07 | 23.56 | 15.39 | 32.83 | 32.3 | 21.6 | 44.1 | 5.7 | 2.7 | 9.8 | 24.32 | 15.93 | 33.81 | 13.68 | 8.37 | 20.09 | 14.44 | 8.91 | 21.07 | 23.56 | 15.39 | 32.83 |  | 2.7 | 14.3133 | 32.83 | 1.35 | 1.9 | 2.45 | 5% | 5% | 5% |  | 85% | 80% | 90% | 64% | 59% | 69% | 38% | 33% | 43% | 85% | 80% | 90% | 64% | 59% | 69% | 38% | 33% | 43% | 85% | 80% | 90% | 64% | 59% | 69% | 38% | 33% | 43% | 33% | 62.33% | 90% | 891% | 2369% | 4410% | 11.34 | 17.86 | 19.76 | 42% | 47% | 52% | 38 | 27 | 49 | [6 empty] | 4 | 3.2 | 4.8 | 4 | 3.2 | 4.8 | 24 |  |  | 7.2 | 4.6 | 9.8 |  |  |  | 365 | 328 | 402 |  |  |  | 365 | 328 | 402 | [20 empty] | 67 | 67 | 67 | 171-174, 184-195, eigene Berechnungen | 171-174, 184-195, eigene Berechnungen | 171-174, 184-195, eigene Berechnungen |  | 171-174, 184-195, eigene Berechnungen | 171-174, 184-195, eigene Berechnungen | 171-174, 184-195, eigene Berechnungen | 171-174, 184-195, eigene Berechnungen | 171-174, 184-195, eigene Berechnungen | 171-174, 184-195, eigene Berechnungen | 171-174, 184-195, eigene Berechnungen |  |  | 171-174, 184-195, eigene Berechnungen | 171-174, 184-195, eigene Berechnungen |  | 171-174, 184-195, eigene Berechnungen
Trinkwasserpumpen | Pumpanlagen | Wasserversorgung | Wv | GHD | 0 | 2015 | 1 | 0 | 0 | 173.925 | 290 | 425.425 | 290 | 173.925 | 425.425 | 290 | 135.275 | 502.775 | 290 | 173.925 | 425.425 | 290 | 135.275 | 502.775 | 290 | 173.925 | 425.425 | 290 | 135.275 | 502.775 | 290 | 173.925 | 425.425 | 290 | 135.275 | 502.775 | 290 | 173.925 | 425.425 | 290 | 135.275 | 502.775 | 290 | 173.925 | 425.425 | 290 | 135.275 | 502.775 | 290 | 173.925 | 425.425 | 290 | 135.275 | 502.775 | 290 | 173.925 | 425.425 | 290 | 135.275 | 502.775 | 290 | 173.925 | 425.425 | 290 | 135.275 | 502.775 |  | 135.275 | 290 | 502.775 | 38.65 | 58 | 77.35 | 5% | 5% | 5% |  | 25% | 22.5% | 27.5% | 25% | 22.5% | 27.5% | 25% | 22.5% | 27.5% | 25% | 22.5% | 27.5% | 25% | 22.5% | 27.5% | 25% | 22.5% | 27.5% | 25% | 22.5% | 27.5% | 25% | 22.5% | 27.5% | 25% | 22.5% | 27.5% | 22.5% | 25% | 27.5% | 17392% | 29000% | 42542% | 773 | 1160 | 1160 | 100% | 100% | 100% | 1160 | 773 | 1547 | [6 empty] | 5 | 4.5 | 5.5 | 5 | 4.5 | 5.5 | 24 |  |  | 10 | 9 | 11 |  |  |  | 365 | 328 | 402 |  |  |  | 365 | 328 | 402 | [20 empty] | 67 | 67 | 67 | 171-174, 184-195, eigene Berechnungen | 171-174, 184-195, eigene Berechnungen | 171-174, 184-195, eigene Berechnungen |  | 171-174, 184-195, eigene Berechnungen | 171-174, 184-195, eigene Berechnungen | 171-174, 184-195, eigene Berechnungen | 171-174, 184-195, eigene Berechnungen | 171-174, 184-195, eigene Berechnungen | 171-174, 184-195, eigene Berechnungen | 171-174, 184-195, eigene Berechnungen |  |  | 171-174, 184-195, eigene Berechnungen | 171-174, 184-195, eigene Berechnungen |  | 171-174, 184-195, eigene Berechnungen
Trinkwasserpumpen | Pumpanlagen | Wasserversorgung | Wv | GHD | 0 | 2020 | 1 | 0 | 0 | 173.925 | 290 | 425.425 | 290 | 173.925 | 425.425 | 290 | 135.275 | 502.775 | 290 | 173.925 | 425.425 | 290 | 135.275 | 502.775 | 290 | 173.925 | 425.425 | 290 | 135.275 | 502.775 | 290 | 173.925 | 425.425 | 290 | 135.275 | 502.775 | 290 | 173.925 | 425.425 | 290 | 135.275 | 502.775 | 290 | 173.925 | 425.425 | 290 | 135.275 | 502.775 | 290 | 173.925 | 425.425 | 290 | 135.275 | 502.775 | 290 | 173.925 | 425.425 | 290 | 135.275 | 502.775 | 290 | 173.925 | 425.425 | 290 | 135.275 | 502.775 |  | 135.275 | 290 | 502.775 | 38.65 | 58 | 77.35 | 5% | 5% | 5% |  | 25% | 22.5% | 27.5% | 25% | 22.5% | 27.5% | 25% | 22.5% | 27.5% | 25% | 22.5% | 27.5% | 25% | 22.5% | 27.5% | 25% | 22.5% | 27.5% | 25% | 22.5% | 27.5% | 25% | 22.5% | 27.5% | 25% | 22.5% | 27.5% | 22.5% | 25% | 27.5% | 17392% | 29000% | 42542% | 347.85 | 580 | 638 | 45% | 50% | 55% | 1160 | 773 | 1547 | [6 empty] | 5 | 4.5 | 5.5 | 5 | 4.5 | 5.5 | 24 |  |  | 10 | 9 | 11 |  |  |  | 365 | 328 | 402 |  |  |  | 365 | 328 | 402 | [20 empty] | 67 | 67 | 67 | 171-174, 184-195, eigene Berechnungen | 171-174, 184-195, eigene Berechnungen | 171-174, 184-195, eigene Berechnungen |  | 171-174, 184-195, eigene Berechnungen | 171-174, 184-195, eigene Berechnungen | 171-174, 184-195, eigene Berechnungen | 171-174, 184-195, eigene Berechnungen | 171-174, 184-195, eigene Berechnungen | 171-174, 184-195, eigene Berechnungen | 171-174, 184-195, eigene Berechnungen |  |  | 171-174, 184-195, eigene Berechnungen | 171-174, 184-195, eigene Berechnungen |  | 171-174, 184-195, eigene Berechnungen
Trinkwasserpumpen | Pumpanlagen | Wasserversorgung | Wv | GHD | 0 | 2025 | 1 | 0 | 0 | 173.925 | 290 | 425.425 | 290 | 173.925 | 425.425 | 290 | 135.275 | 502.775 | 290 | 173.925 | 425.425 | 290 | 135.275 | 502.775 | 290 | 173.925 | 425.425 | 290 | 135.275 | 502.775 | 290 | 173.925 | 425.425 | 290 | 135.275 | 502.775 | 290 | 173.925 | 425.425 | 290 | 135.275 | 502.775 | 290 | 173.925 | 425.425 | 290 | 135.275 | 502.775 | 290 | 173.925 | 425.425 | 290 | 135.275 | 502.775 | 290 | 173.925 | 425.425 | 290 | 135.275 | 502.775 | 290 | 173.925 | 425.425 | 290 | 135.275 | 502.775 |  | 135.275 | 290 | 502.775 | 38.65 | 58 | 77.35 | 5% | 5% | 5% |  | 25% | 22.5% | 27.5% | 25% | 22.5% | 27.5% | 25% | 22.5% | 27.5% | 25% | 22.5% | 27.5% | 25% | 22.5% | 27.5% | 25% | 22.5% | 27.5% | 25% | 22.5% | 27.5% | 25% | 22.5% | 27.5% | 25% | 22.5% | 27.5% | 22.5% | 25% | 27.5% | 17392% | 29000% | 42542% | 347.85 | 580 | 638 | 45% | 50% | 55% | 1160 | 773 | 1547 | [6 empty] | 5 | 4.5 | 5.5 | 5 | 4.5 | 5.5 | 24 |  |  | 10 | 9 | 11 |  |  |  | 365 | 328 | 402 |  |  |  | 365 | 328 | 402 | [20 empty] | 67 | 67 | 67 | 171-174, 184-195, eigene Berechnungen | 171-174, 184-195, eigene Berechnungen | 171-174, 184-195, eigene Berechnungen |  | 171-174, 184-195, eigene Berechnungen | 171-174, 184-195, eigene Berechnungen | 171-174, 184-195, eigene Berechnungen | 171-174, 184-195, eigene Berechnungen | 171-174, 184-195, eigene Berechnungen | 171-174, 184-195, eigene Berechnungen | 171-174, 184-195, eigene Berechnungen |  |  | 171-174, 184-195, eigene Berechnungen | 171-174, 184-195, eigene Berechnungen |  | 171-174, 184-195, eigene Berechnungen
Trinkwasserpumpen | Pumpanlagen | Wasserversorgung | Wv | GHD | 0 | 2030 | 1 | 0 | 0 | 173.925 | 290 | 425.425 | 290 | 173.925 | 425.425 | 290 | 135.275 | 502.775 | 290 | 173.925 | 425.425 | 290 | 135.275 | 502.775 | 290 | 173.925 | 425.425 | 290 | 135.275 | 502.775 | 290 | 173.925 | 425.425 | 290 | 135.275 | 502.775 | 290 | 173.925 | 425.425 | 290 | 135.275 | 502.775 | 290 | 173.925 | 425.425 | 290 | 135.275 | 502.775 | 290 | 173.925 | 425.425 | 290 | 135.275 | 502.775 | 290 | 173.925 | 425.425 | 290 | 135.275 | 502.775 | 290 | 173.925 | 425.425 | 290 | 135.275 | 502.775 |  | 135.275 | 290 | 502.775 | 38.65 | 58 | 77.35 | 5% | 5% | 5% |  | 25% | 22.5% | 27.5% | 25% | 22.5% | 27.5% | 25% | 22.5% | 27.5% | 25% | 22.5% | 27.5% | 25% | 22.5% | 27.5% | 25% | 22.5% | 27.5% | 25% | 22.5% | 27.5% | 25% | 22.5% | 27.5% | 25% | 22.5% | 27.5% | 22.5% | 25% | 27.5% | 17392% | 29000% | 42542% | 347.85 | 580 | 638 | 45% | 50% | 55% | 1160 | 773 | 1547 | [6 empty] | 5 | 4.5 | 5.5 | 5 | 4.5 | 5.5 | 24 |  |  | 10 | 9 | 11 |  |  |  | 365 | 328 | 402 |  |  |  | 365 | 328 | 402 | [20 empty] | 67 | 67 | 67 | 171-174, 184-195, eigene Berechnungen | 171-174, 184-195, eigene Berechnungen | 171-174, 184-195, eigene Berechnungen |  | 171-174, 184-195, eigene Berechnungen | 171-174, 184-195, eigene Berechnungen | 171-174, 184-195, eigene Berechnungen | 171-174, 184-195, eigene Berechnungen | 171-174, 184-195, eigene Berechnungen | 171-174, 184-195, eigene Berechnungen | 171-174, 184-195, eigene Berechnungen |  |  | 171-174, 184-195, eigene Berechnungen | 171-174, 184-195, eigene Berechnungen |  | 171-174, 184-195, eigene Berechnungen
Trinkwasserpumpen | Pumpanlagen | Wasserversorgung | Wv | GHD | 0 | 2035 | 1 | 0 | 0 | 173.925 | 290 | 425.425 | 290 | 173.925 | 425.425 | 290 | 135.275 | 502.775 | 290 | 173.925 | 425.425 | 290 | 135.275 | 502.775 | 290 | 173.925 | 425.425 | 290 | 135.275 | 502.775 | 290 | 173.925 | 425.425 | 290 | 135.275 | 502.775 | 290 | 173.925 | 425.425 | 290 | 135.275 | 502.775 | 290 | 173.925 | 425.425 | 290 | 135.275 | 502.775 | 290 | 173.925 | 425.425 | 290 | 135.275 | 502.775 | 290 | 173.925 | 425.425 | 290 | 135.275 | 502.775 | 290 | 173.925 | 425.425 | 290 | 135.275 | 502.775 |  | 135.275 | 290 | 502.775 | 38.65 | 58 | 77.35 | 5% | 5% | 5% |  | 25% | 22.5% | 27.5% | 25% | 22.5% | 27.5% | 25% | 22.5% | 27.5% | 25% | 22.5% | 27.5% | 25% | 22.5% | 27.5% | 25% | 22.5% | 27.5% | 25% | 22.5% | 27.5% | 25% | 22.5% | 27.5% | 25% | 22.5% | 27.5% | 22.5% | 25% | 27.5% | 17392% | 29000% | 42542% | 347.85 | 580 | 638 | 45% | 50% | 55% | 1160 | 773 | 1547 | [6 empty] | 5 | 4.5 | 5.5 | 5 | 4.5 | 5.5 | 24 |  |  | 10 | 9 | 11 |  |  |  | 365 | 328 | 402 |  |  |  | 365 | 328 | 402 | [20 empty] | 67 | 67 | 67 | 171-174, 184-195, eigene Berechnungen | 171-174, 184-195, eigene Berechnungen | 171-174, 184-195, eigene Berechnungen |  | 171-174, 184-195, eigene Berechnungen | 171-174, 184-195, eigene Berechnungen | 171-174, 184-195, eigene Berechnungen | 171-174, 184-195, eigene Berechnungen | 171-174, 184-195, eigene Berechnungen | 171-174, 184-195, eigene Berechnungen | 171-174, 184-195, eigene Berechnungen |  |  | 171-174, 184-195, eigene Berechnungen | 171-174, 184-195, eigene Berechnungen |  | 171-174, 184-195, eigene Berechnungen
Trinkwasserpumpen | Pumpanlagen | Wasserversorgung | Wv | GHD | 0 | 2040 | 1 | 0 | 0 | 173.925 | 290 | 425.425 | 290 | 173.925 | 425.425 | 290 | 135.275 | 502.775 | 290 | 173.925 | 425.425 | 290 | 135.275 | 502.775 | 290 | 173.925 | 425.425 | 290 | 135.275 | 502.775 | 290 | 173.925 | 425.425 | 290 | 135.275 | 502.775 | 290 | 173.925 | 425.425 | 290 | 135.275 | 502.775 | 290 | 173.925 | 425.425 | 290 | 135.275 | 502.775 | 290 | 173.925 | 425.425 | 290 | 135.275 | 502.775 | 290 | 173.925 | 425.425 | 290 | 135.275 | 502.775 | 290 | 173.925 | 425.425 | 290 | 135.275 | 502.775 |  | 135.275 | 290 | 502.775 | 38.65 | 58 | 77.35 | 5% | 5% | 5% |  | 25% | 22.5% | 27.5% | 25% | 22.5% | 27.5% | 25% | 22.5% | 27.5% | 25% | 22.5% | 27.5% | 25% | 22.5% | 27.5% | 25% | 22.5% | 27.5% | 25% | 22.5% | 27.5% | 25% | 22.5% | 27.5% | 25% | 22.5% | 27.5% | 22.5% | 25% | 27.5% | 17392% | 29000% | 42542% | 347.85 | 580 | 638 | 45% | 50% | 55% | 1160 | 773 | 1547 | [6 empty] | 5 | 4.5 | 5.5 | 5 | 4.5 | 5.5 | 24 |  |  | 10 | 9 | 11 |  |  |  | 365 | 328 | 402 |  |  |  | 365 | 328 | 402 | [20 empty] | 67 | 67 | 67 | 171-174, 184-195, eigene Berechnungen | 171-174, 184-195, eigene Berechnungen | 171-174, 184-195, eigene Berechnungen |  | 171-174, 184-195, eigene Berechnungen | 171-174, 184-195, eigene Berechnungen | 171-174, 184-195, eigene Berechnungen | 171-174, 184-195, eigene Berechnungen | 171-174, 184-195, eigene Berechnungen | 171-174, 184-195, eigene Berechnungen | 171-174, 184-195, eigene Berechnungen |  |  | 171-174, 184-195, eigene Berechnungen | 171-174, 184-195, eigene Berechnungen |  | 171-174, 184-195, eigene Berechnungen
Trinkwasserpumpen | Pumpanlagen | Wasserversorgung | Wv | GHD | 0 | 2045 | 1 | 0 | 0 | 173.925 | 290 | 425.425 | 290 | 173.925 | 425.425 | 290 | 135.275 | 502.775 | 290 | 173.925 | 425.425 | 290 | 135.275 | 502.775 | 290 | 173.925 | 425.425 | 290 | 135.275 | 502.775 | 290 | 173.925 | 425.425 | 290 | 135.275 | 502.775 | 290 | 173.925 | 425.425 | 290 | 135.275 | 502.775 | 290 | 173.925 | 425.425 | 290 | 135.275 | 502.775 | 290 | 173.925 | 425.425 | 290 | 135.275 | 502.775 | 290 | 173.925 | 425.425 | 290 | 135.275 | 502.775 | 290 | 173.925 | 425.425 | 290 | 135.275 | 502.775 |  | 135.275 | 290 | 502.775 | 38.65 | 58 | 77.35 | 5% | 5% | 5% |  | 25% | 22.5% | 27.5% | 25% | 22.5% | 27.5% | 25% | 22.5% | 27.5% | 25% | 22.5% | 27.5% | 25% | 22.5% | 27.5% | 25% | 22.5% | 27.5% | 25% | 22.5% | 27.5% | 25% | 22.5% | 27.5% | 25% | 22.5% | 27.5% | 22.5% | 25% | 27.5% | 17392% | 29000% | 42542% | 347.85 | 580 | 638 | 45% | 50% | 55% | 1160 | 773 | 1547 | [6 empty] | 5 | 4.5 | 5.5 | 5 | 4.5 | 5.5 | 24 |  |  | 10 | 9 | 11 |  |  |  | 365 | 328 | 402 |  |  |  | 365 | 328 | 402 | [20 empty] | 67 | 67 | 67 | 171-174, 184-195, eigene Berechnungen | 171-174, 184-195, eigene Berechnungen | 171-174, 184-195, eigene Berechnungen |  | 171-174, 184-195, eigene Berechnungen | 171-174, 184-195, eigene Berechnungen | 171-174, 184-195, eigene Berechnungen | 171-174, 184-195, eigene Berechnungen | 171-174, 184-195, eigene Berechnungen | 171-174, 184-195, eigene Berechnungen | 171-174, 184-195, eigene Berechnungen |  |  | 171-174, 184-195, eigene Berechnungen | 171-174, 184-195, eigene Berechnungen |  | 171-174, 184-195, eigene Berechnungen
Trinkwasserpumpen | Pumpanlagen | Wasserversorgung | Wv | GHD | 0 | 2050 | 1 | 0 | 0 | 173.925 | 290 | 425.425 | 290 | 173.925 | 425.425 | 290 | 135.275 | 502.775 | 290 | 173.925 | 425.425 | 290 | 135.275 | 502.775 | 290 | 173.925 | 425.425 | 290 | 135.275 | 502.775 | 290 | 173.925 | 425.425 | 290 | 135.275 | 502.775 | 290 | 173.925 | 425.425 | 290 | 135.275 | 502.775 | 290 | 173.925 | 425.425 | 290 | 135.275 | 502.775 | 290 | 173.925 | 425.425 | 290 | 135.275 | 502.775 | 290 | 173.925 | 425.425 | 290 | 135.275 | 502.775 | 290 | 173.925 | 425.425 | 290 | 135.275 | 502.775 |  | 135.275 | 290 | 502.775 | 38.65 | 58 | 77.35 | 5% | 5% | 5% |  | 25% | 22.5% | 27.5% | 25% | 22.5% | 27.5% | 25% | 22.5% | 27.5% | 25% | 22.5% | 27.5% | 25% | 22.5% | 27.5% | 25% | 22.5% | 27.5% | 25% | 22.5% | 27.5% | 25% | 22.5% | 27.5% | 25% | 22.5% | 27.5% | 22.5% | 25% | 27.5% | 17392% | 29000% | 42542% | 347.85 | 580 | 638 | 45% | 50% | 55% | 1160 | 773 | 1547 | [6 empty] | 5 | 4.5 | 5.5 | 5 | 4.5 | 5.5 | 24 |  |  | 10 | 9 | 11 |  |  |  | 365 | 328 | 402 |  |  |  | 365 | 328 | 402 | [20 empty] | 67 | 67 | 67 | 171-174, 184-195, eigene Berechnungen | 171-174, 184-195, eigene Berechnungen | 171-174, 184-195, eigene Berechnungen |  | 171-174, 184-195, eigene Berechnungen | 171-174, 184-195, eigene Berechnungen | 171-174, 184-195, eigene Berechnungen | 171-174, 184-195, eigene Berechnungen | 171-174, 184-195, eigene Berechnungen | 171-174, 184-195, eigene Berechnungen | 171-174, 184-195, eigene Berechnungen |  |  | 171-174, 184-195, eigene Berechnungen | 171-174, 184-195, eigene Berechnungen |  | 171-174, 184-195, eigene Berechnungen
Nachtspeicher Haushalte | Elektrospeicherheizungen | Z | ESH | Haushalte | 0 | 2015 | 1 | 0 | 0 | 0 | 3531.5972 | 14360 | 1283.3333 | 0 | 4308 | 0 | 0 | 0 | 1283.3333 | 0 | 4308 | 0 | 0 | 0 | 1283.3333 | 0 | 4308 | 0 | 0 | 0 | 3704.1667 | 170.5 | 9513.5 | 0 | 0 | 0 | 3704.1667 | 170.5 | 9513.5 | 0 | 0 | 0 | 3704.1667 | 170.5 | 9513.5 | 0 | 0 | 0 | 5607.2917 | 170.5 | 14360 | 0 | 0 | 0 | 5607.2917 | 170.5 | 14360 | 0 | 0 | 0 | 5607.2917 | 170.5 | 14360 | 0 | 0 | 0 |  | 0 | 0 | 0 | 852.5 | 875 | 897.5 | 5% | 5% | 5% |  | 7.333% | 0% | 24% | 7.333% | 0% | 24% | 7.333% | 0% | 24% | 21.17% | 1% | 53% | 21.17% | 1% | 53% | 21.17% | 1% | 53% | 32.04% | 1% | 80% | 32.04% | 1% | 80% | 32.04% | 1% | 80% | 0% | 20.18% | 80% | 0% | 353160% | 1436000% | 7843 | 8925 | 9800 | 46% | 51% | 56% | 17500 | 17050 | 17950 | [6 empty] | 4 | 3.1 | 4.9 | 9 | 7.2 | 10.8 | 24 | 24 | 24 | 7.4 | 4.6 | 10.2 |  |  |  | 160 | 144 | 176 |  |  |  | 160 | 144 | 176 | 25.6566 | 23.1313 | 28.1818 | [12 empty] | 38.3838 | 34.5455 | 42.2222 |  |  | 67 | 67 | 67 | 171-174, 184-195, eigene Berechnungen | 171-174, 184-195, eigene Berechnungen | 171-174, 184-195, eigene Berechnungen |  | 171-174, 184-195, eigene Berechnungen | 171-174, 184-195, eigene Berechnungen | 171-174, 184-195, eigene Berechnungen | 171-174, 184-195, eigene Berechnungen | 171-174, 184-195, eigene Berechnungen | 171-174, 184-195, eigene Berechnungen | 171-174, 184-195, eigene Berechnungen |  |  | 171-174, 184-195, eigene Berechnungen | 171-174, 184-195, eigene Berechnungen |  | 171-174, 184-195, eigene Berechnungen
Nachtspeicher Haushalte | Elektrospeicherheizungen | Z | ESH | Haushalte | 0 | 2020 | 1 | 0 | 0 | 0 | 2860.5938 | 11631.6 | 1039.5 | 0 | 3489.48 | 0 | 0 | 0 | 1039.5 | 0 | 3489.48 | 0 | 0 | 0 | 1039.5 | 0 | 3489.48 | 0 | 0 | 0 | 3000.375 | 138.105 | 7705.935 | 0 | 0 | 0 | 3000.375 | 138.105 | 7705.935 | 0 | 0 | 0 | 3000.375 | 138.105 | 7705.935 | 0 | 0 | 0 | 4541.9062 | 138.105 | 11631.6 | 0 | 0 | 0 | 4541.9062 | 138.105 | 11631.6 | 0 | 0 | 0 | 4541.9062 | 138.105 | 11631.6 | 0 | 0 | 0 |  | 0 | 0 | 0 | 690.525 | 708.75 | 726.975 | 5% | 5% | 5% |  | 7.333% | 0% | 24% | 7.333% | 0% | 24% | 7.333% | 0% | 24% | 21.17% | 1% | 53% | 21.17% | 1% | 53% | 21.17% | 1% | 53% | 32.04% | 1% | 80% | 32.04% | 1% | 80% | 32.04% | 1% | 80% | 0% | 20.18% | 80% | 0% | 286059% | 1163160% | 6352.83 | 7229.25 | 7938 | 46% | 51% | 56% | 14175 | 13810.5 | 14539.5 | [6 empty] | 4 | 3.1 | 4.9 | 9 | 7.2 | 10.8 | 24 | 24 | 24 | 7.4 | 4.6 | 10.2 |  |  |  | 160 | 144 | 176 |  |  |  | 160 | 144 | 176 | 25.6566 | 23.1313 | 28.1818 | [12 empty] | 38.3838 | 34.5455 | 42.2222 |  |  | 67 | 67 | 67 | 171-174, 184-195, eigene Berechnungen | 171-174, 184-195, eigene Berechnungen | 171-174, 184-195, eigene Berechnungen |  | 171-174, 184-195, eigene Berechnungen | 171-174, 184-195, eigene Berechnungen | 171-174, 184-195, eigene Berechnungen | 171-174, 184-195, eigene Berechnungen | 171-174, 184-195, eigene Berechnungen | 171-174, 184-195, eigene Berechnungen | 171-174, 184-195, eigene Berechnungen |  |  | 171-174, 184-195, eigene Berechnungen | 171-174, 184-195, eigene Berechnungen |  | 171-174, 184-195, eigene Berechnungen
Nachtspeicher Haushalte | Elektrospeicherheizungen | Z | ESH | Haushalte | 0 | 2025 | 1 | 0 | 0 | 0 | 2366.1701 | 9621.2 | 859.8333 | 0 | 2886.36 | 0 | 0 | 0 | 859.8333 | 0 | 2886.36 | 0 | 0 | 0 | 859.8333 | 0 | 2886.36 | 0 | 0 | 0 | 2481.7917 | 114.235 | 6374.045 | 0 | 0 | 0 | 2481.7917 | 114.235 | 6374.045 | 0 | 0 | 0 | 2481.7917 | 114.235 | 6374.045 | 0 | 0 | 0 | 3756.8854 | 114.235 | 9621.2 | 0 | 0 | 0 | 3756.8854 | 114.235 | 9621.2 | 0 | 0 | 0 | 3756.8854 | 114.235 | 9621.2 | 0 | 0 | 0 |  | 0 | 0 | 0 | 571.175 | 586.25 | 601.325 | 5% | 5% | 5% |  | 7.333% | 0% | 24% | 7.333% | 0% | 24% | 7.333% | 0% | 24% | 21.17% | 1% | 53% | 21.17% | 1% | 53% | 21.17% | 1% | 53% | 32.04% | 1% | 80% | 32.04% | 1% | 80% | 32.04% | 1% | 80% | 0% | 20.18% | 80% | 0% | 236617% | 962120% | 5254.81 | 5979.75 | 6566 | 46% | 51% | 56% | 11725 | 11423.5 | 12026.5 | [6 empty] | 4 | 3.1 | 4.9 | 9 | 7.2 | 10.8 | 24 | 24 | 24 | 7.4 | 4.6 | 10.2 |  |  |  | 160 | 144 | 176 |  |  |  | 160 | 144 | 176 | 25.6566 | 23.1313 | 28.1818 | [12 empty] | 38.3838 | 34.5455 | 42.2222 |  |  | 67 | 67 | 67 | 171-174, 184-195, eigene Berechnungen | 171-174, 184-195, eigene Berechnungen | 171-174, 184-195, eigene Berechnungen |  | 171-174, 184-195, eigene Berechnungen | 171-174, 184-195, eigene Berechnungen | 171-174, 184-195, eigene Berechnungen | 171-174, 184-195, eigene Berechnungen | 171-174, 184-195, eigene Berechnungen | 171-174, 184-195, eigene Berechnungen | 171-174, 184-195, eigene Berechnungen |  |  | 171-174, 184-195, eigene Berechnungen | 171-174, 184-195, eigene Berechnungen |  | 171-174, 184-195, eigene Berechnungen
Nachtspeicher Haushalte | Elektrospeicherheizungen | Z | ESH | Haushalte | 0 | 2030 | 1 | 0 | 0 | 0 | 1907.0625 | 7754.4 | 693 | 0 | 2326.32 | 0 | 0 | 0 | 693 | 0 | 2326.32 | 0 | 0 | 0 | 693 | 0 | 2326.32 | 0 | 0 | 0 | 2000.25 | 92.07 | 5137.29 | 0 | 0 | 0 | 2000.25 | 92.07 | 5137.29 | 0 | 0 | 0 | 2000.25 | 92.07 | 5137.29 | 0 | 0 | 0 | 3027.9375 | 92.07 | 7754.4 | 0 | 0 | 0 | 3027.9375 | 92.07 | 7754.4 | 0 | 0 | 0 | 3027.9375 | 92.07 | 7754.4 | 0 | 0 | 0 |  | 0 | 0 | 0 | 460.35 | 472.5 | 484.65 | 5% | 5% | 5% |  | 7.333% | 0% | 24% | 7.333% | 0% | 24% | 7.333% | 0% | 24% | 21.17% | 1% | 53% | 21.17% | 1% | 53% | 21.17% | 1% | 53% | 32.04% | 1% | 80% | 32.04% | 1% | 80% | 32.04% | 1% | 80% | 0% | 20.18% | 80% | 0% | 190706% | 775440% | 4235.22 | 4819.5 | 5292 | 46% | 51% | 56% | 9450 | 9207 | 9693 | [6 empty] | 4 | 3.1 | 4.9 | 9 | 7.2 | 10.8 | 24 | 24 | 24 | 7.4 | 4.6 | 10.2 |  |  |  | 160 | 144 | 176 |  |  |  | 160 | 144 | 176 | 25.6566 | 23.1313 | 28.1818 | [12 empty] | 38.3838 | 34.5455 | 42.2222 |  |  | 67 | 67 | 67 | 171-174, 184-195, eigene Berechnungen | 171-174, 184-195, eigene Berechnungen | 171-174, 184-195, eigene Berechnungen |  | 171-174, 184-195, eigene Berechnungen | 171-174, 184-195, eigene Berechnungen | 171-174, 184-195, eigene Berechnungen | 171-174, 184-195, eigene Berechnungen | 171-174, 184-195, eigene Berechnungen | 171-174, 184-195, eigene Berechnungen | 171-174, 184-195, eigene Berechnungen |  |  | 171-174, 184-195, eigene Berechnungen | 171-174, 184-195, eigene Berechnungen |  | 171-174, 184-195, eigene Berechnungen
Nachtspeicher Haushalte | Elektrospeicherheizungen | Z | ESH | Haushalte | 0 | 2035 | 1 | 0 | 0 | 0 | 1130.1111 | 4595.2 | 410.6667 | 0 | 1378.56 | 0 | 0 | 0 | 410.6667 | 0 | 1378.56 | 0 | 0 | 0 | 410.6667 | 0 | 1378.56 | 0 | 0 | 0 | 1185.3333 | 54.56 | 3044.32 | 0 | 0 | 0 | 1185.3333 | 54.56 | 3044.32 | 0 | 0 | 0 | 1185.3333 | 54.56 | 3044.32 | 0 | 0 | 0 | 1794.3333 | 54.56 | 4595.2 | 0 | 0 | 0 | 1794.3333 | 54.56 | 4595.2 | 0 | 0 | 0 | 1794.3333 | 54.56 | 4595.2 | 0 | 0 | 0 |  | 0 | 0 | 0 | 272.8 | 280 | 287.2 | 5% | 5% | 5% |  | 7.333% | 0% | 24% | 7.333% | 0% | 24% | 7.333% | 0% | 24% | 21.17% | 1% | 53% | 21.17% | 1% | 53% | 21.17% | 1% | 53% | 32.04% | 1% | 80% | 32.04% | 1% | 80% | 32.04% | 1% | 80% | 0% | 20.18% | 80% | 0% | 113011% | 459520% | 2509.76 | 2856 | 3136 | 46% | 51% | 56% | 5600 | 5456 | 5744 | [6 empty] | 4 | 3.1 | 4.9 | 9 | 7.2 | 10.8 | 24 | 24 | 24 | 7.4 | 4.6 | 10.2 |  |  |  | 160 | 144 | 176 |  |  |  | 160 | 144 | 176 | 25.6566 | 23.1313 | 28.1818 | [12 empty] | 38.3838 | 34.5455 | 42.2222 |  |  | 67 | 67 | 67 | 171-174, 184-195, eigene Berechnungen | 171-174, 184-195, eigene Berechnungen | 171-174, 184-195, eigene Berechnungen |  | 171-174, 184-195, eigene Berechnungen | 171-174, 184-195, eigene Berechnungen | 171-174, 184-195, eigene Berechnungen | 171-174, 184-195, eigene Berechnungen | 171-174, 184-195, eigene Berechnungen | 171-174, 184-195, eigene Berechnungen | 171-174, 184-195, eigene Berechnungen |  |  | 171-174, 184-195, eigene Berechnungen | 171-174, 184-195, eigene Berechnungen |  | 171-174, 184-195, eigene Berechnungen
Nachtspeicher Haushalte | Elektrospeicherheizungen | Z | ESH | Haushalte | 0 | 2040 | 1 | 0 | 0 | 0 | 671.0035 | 2728.4 | 243.8333 | 0 | 818.52 | 0 | 0 | 0 | 243.8333 | 0 | 818.52 | 0 | 0 | 0 | 243.8333 | 0 | 818.52 | 0 | 0 | 0 | 703.7917 | 32.395 | 1807.565 | 0 | 0 | 0 | 703.7917 | 32.395 | 1807.565 | 0 | 0 | 0 | 703.7917 | 32.395 | 1807.565 | 0 | 0 | 0 | 1065.3854 | 32.395 | 2728.4 | 0 | 0 | 0 | 1065.3854 | 32.395 | 2728.4 | 0 | 0 | 0 | 1065.3854 | 32.395 | 2728.4 | 0 | 0 | 0 |  | 0 | 0 | 0 | 161.975 | 166.25 | 170.525 | 5% | 5% | 5% |  | 7.333% | 0% | 24% | 7.333% | 0% | 24% | 7.333% | 0% | 24% | 21.17% | 1% | 53% | 21.17% | 1% | 53% | 21.17% | 1% | 53% | 32.04% | 1% | 80% | 32.04% | 1% | 80% | 32.04% | 1% | 80% | 0% | 20.18% | 80% | 0% | 67100% | 272840% | 1490.17 | 1695.75 | 1862 | 46% | 51% | 56% | 3325 | 3239.5 | 3410.5 | [6 empty] | 4 | 3.1 | 4.9 | 9 | 7.2 | 10.8 | 24 | 24 | 24 | 7.4 | 4.6 | 10.2 |  |  |  | 160 | 144 | 176 |  |  |  | 160 | 144 | 176 | 25.6566 | 23.1313 | 28.1818 | [12 empty] | 38.3838 | 34.5455 | 42.2222 |  |  | 67 | 67 | 67 | 171-174, 184-195, eigene Berechnungen | 171-174, 184-195, eigene Berechnungen | 171-174, 184-195, eigene Berechnungen |  | 171-174, 184-195, eigene Berechnungen | 171-174, 184-195, eigene Berechnungen | 171-174, 184-195, eigene Berechnungen | 171-174, 184-195, eigene Berechnungen | 171-174, 184-195, eigene Berechnungen | 171-174, 184-195, eigene Berechnungen | 171-174, 184-195, eigene Berechnungen |  |  | 171-174, 184-195, eigene Berechnungen | 171-174, 184-195, eigene Berechnungen |  | 171-174, 184-195, eigene Berechnungen
Nachtspeicher Haushalte | Elektrospeicherheizungen | Z | ESH | Haushalte | 0 | 2045 | 1 | 0 | 0 | 0 | 388.4757 | 1579.6 | 141.1667 | 0 | 473.88 | 0 | 0 | 0 | 141.1667 | 0 | 473.88 | 0 | 0 | 0 | 141.1667 | 0 | 473.88 | 0 | 0 | 0 | 407.4583 | 18.755 | 1046.485 | 0 | 0 | 0 | 407.4583 | 18.755 | 1046.485 | 0 | 0 | 0 | 407.4583 | 18.755 | 1046.485 | 0 | 0 | 0 | 616.8021 | 18.755 | 1579.6 | 0 | 0 | 0 | 616.8021 | 18.755 | 1579.6 | 0 | 0 | 0 | 616.8021 | 18.755 | 1579.6 | 0 | 0 | 0 |  | 0 | 0 | 0 | 93.775 | 96.25 | 98.725 | 5% | 5% | 5% |  | 7.333% | 0% | 24% | 7.333% | 0% | 24% | 7.333% | 0% | 24% | 21.17% | 1% | 53% | 21.17% | 1% | 53% | 21.17% | 1% | 53% | 32.04% | 1% | 80% | 32.04% | 1% | 80% | 32.04% | 1% | 80% | 0% | 20.18% | 80% | 0% | 38848% | 157960% | 862.73 | 981.75 | 1078 | 46% | 51% | 56% | 1925 | 1875.5 | 1974.5 | [6 empty] | 4 | 3.1 | 4.9 | 9 | 7.2 | 10.8 | 24 | 24 | 24 | 7.4 | 4.6 | 10.2 |  |  |  | 160 | 144 | 176 |  |  |  | 160 | 144 | 176 | 25.6566 | 23.1313 | 28.1818 | [12 empty] | 38.3838 | 34.5455 | 42.2222 |  |  | 67 | 67 | 67 | 171-174, 184-195, eigene Berechnungen | 171-174, 184-195, eigene Berechnungen | 171-174, 184-195, eigene Berechnungen |  | 171-174, 184-195, eigene Berechnungen | 171-174, 184-195, eigene Berechnungen | 171-174, 184-195, eigene Berechnungen | 171-174, 184-195, eigene Berechnungen | 171-174, 184-195, eigene Berechnungen | 171-174, 184-195, eigene Berechnungen | 171-174, 184-195, eigene Berechnungen |  |  | 171-174, 184-195, eigene Berechnungen | 171-174, 184-195, eigene Berechnungen |  | 171-174, 184-195, eigene Berechnungen
Nachtspeicher Haushalte | Elektrospeicherheizungen | Z | ESH | Haushalte | 0 | 2050 | 1 | 0 | 0 | 0 | 211.8958 | 861.6 | 77 | 0 | 258.48 | 0 | 0 | 0 | 77 | 0 | 258.48 | 0 | 0 | 0 | 77 | 0 | 258.48 | 0 | 0 | 0 | 222.25 | 10.23 | 570.81 | 0 | 0 | 0 | 222.25 | 10.23 | 570.81 | 0 | 0 | 0 | 222.25 | 10.23 | 570.81 | 0 | 0 | 0 | 336.4375 | 10.23 | 861.6 | 0 | 0 | 0 | 336.4375 | 10.23 | 861.6 | 0 | 0 | 0 | 336.4375 | 10.23 | 861.6 | 0 | 0 | 0 |  | 0 | 0 | 0 | 51.15 | 52.5 | 53.85 | 5% | 5% | 5% |  | 7.333% | 0% | 24% | 7.333% | 0% | 24% | 7.333% | 0% | 24% | 21.17% | 1% | 53% | 21.17% | 1% | 53% | 21.17% | 1% | 53% | 32.04% | 1% | 80% | 32.04% | 1% | 80% | 32.04% | 1% | 80% | 0% | 20.18% | 80% | 0% | 21190% | 86160% | 0 | 0 | 0 |  |  |  | 1050 | 1023 | 1077 | [6 empty] | 4 | 3.1 | 4.9 | 9 | 7.2 | 10.8 | 24 | 24 | 24 | 7.4 | 4.6 | 10.2 |  |  |  | 160 | 144 | 176 |  |  |  | 160 | 144 | 176 | 25.6566 | 23.1313 | 28.1818 | [12 empty] | 38.3838 | 34.5455 | 42.2222 |  |  | 67 | 67 | 67 | 171-174, 184-195, eigene Berechnungen | 171-174, 184-195, eigene Berechnungen | 171-174, 184-195, eigene Berechnungen |  | 171-174, 184-195, eigene Berechnungen | 171-174, 184-195, eigene Berechnungen | 171-174, 184-195, eigene Berechnungen | 171-174, 184-195, eigene Berechnungen | 171-174, 184-195, eigene Berechnungen | 171-174, 184-195, eigene Berechnungen | 171-174, 184-195, eigene Berechnungen |  |  | 171-174, 184-195, eigene Berechnungen | 171-174, 184-195, eigene Berechnungen |  | 171-174, 184-195, eigene Berechnungen
Gefriergerät | Gefriergeräte | Z | GG | Haushalte | 0 | 2015 | 1 | 0 | 0 | 548.132 | 780.4875 | 1071.85 | 780.4875 | 548.132 | 1071.85 | 0 | 0 | 0 | 780.4875 | 548.132 | 1071.85 | 0 | 0 | 0 | 780.4875 | 548.132 | 1071.85 | 0 | 0 | 0 | 780.4875 | 548.132 | 1071.85 | 0 | 0 | 0 | 780.4875 | 548.132 | 1071.85 | 0 | 0 | 0 | 780.4875 | 548.132 | 1071.85 | 0 | 0 | 0 | 780.4875 | 548.132 | 1071.85 | 0 | 0 | 0 | 780.4875 | 548.132 | 1071.85 | 0 | 0 | 0 | 780.4875 | 548.132 | 1071.85 | 0 | 0 | 0 |  | 0 | 0 | 0 | 107.9 | 117 | 126.1 | 5% | 5% | 5% |  | 33.35% | 25.4% | 42.5% | 33.35% | 25.4% | 42.5% | 33.35% | 25.4% | 42.5% | 33.35% | 25.4% | 42.5% | 33.35% | 25.4% | 42.5% | 33.35% | 25.4% | 42.5% | 33.35% | 25.4% | 42.5% | 33.35% | 25.4% | 42.5% | 33.35% | 25.4% | 42.5% | 25.4% | 33.35% | 42.5% | 54813% | 78049% | 107185% | 647.4 | 772.2 | 842.4 | 30% | 33% | 36% | 2340 | 2158 | 2522 | [6 empty] | 0.25 | 0.2 | 0.3 | 0.25 | 0.2 | 0.3 | 4.5 | 3 | 6 | 0.4 | 0.3 | 0.5 |  |  |  | 6570 | 4380 | 8760 |  |  |  | 6570 | 4380 | 8760 | 25.6566 | 23.1313 | 28.1818 | [12 empty] | 38.3838 | 34.5455 | 42.2222 |  |  | 67 | 67 | 67 | 171-174, 184-195, eigene Berechnungen | 171-174, 184-195, eigene Berechnungen | 171-174, 184-195, eigene Berechnungen |  | 171-174, 184-195, eigene Berechnungen | 171-174, 184-195, eigene Berechnungen | 171-174, 184-195, eigene Berechnungen | 171-174, 184-195, eigene Berechnungen | 171-174, 184-195, eigene Berechnungen | 171-174, 184-195, eigene Berechnungen | 171-174, 184-195, eigene Berechnungen |  |  | 171-174, 184-195, eigene Berechnungen | 171-174, 184-195, eigene Berechnungen |  | 171-174, 184-195, eigene Berechnungen
Gefriergerät | Gefriergeräte | Z | GG | Haushalte | 0 | 2020 | 1 | 0 | 0 | 487.8375 | 694.6339 | 953.9465 | 694.6339 | 487.8375 | 953.9465 | 0 | 0 | 0 | 694.6339 | 487.8375 | 953.9465 | 0 | 0 | 0 | 694.6339 | 487.8375 | 953.9465 | 0 | 0 | 0 | 694.6339 | 487.8375 | 953.9465 | 0 | 0 | 0 | 694.6339 | 487.8375 | 953.9465 | 0 | 0 | 0 | 694.6339 | 487.8375 | 953.9465 | 0 | 0 | 0 | 694.6339 | 487.8375 | 953.9465 | 0 | 0 | 0 | 694.6339 | 487.8375 | 953.9465 | 0 | 0 | 0 | 694.6339 | 487.8375 | 953.9465 | 0 | 0 | 0 |  | 0 | 0 | 0 | 96.031 | 104.13 | 112.229 | 5% | 5% | 5% |  | 33.35% | 25.4% | 42.5% | 33.35% | 25.4% | 42.5% | 33.35% | 25.4% | 42.5% | 33.35% | 25.4% | 42.5% | 33.35% | 25.4% | 42.5% | 33.35% | 25.4% | 42.5% | 33.35% | 25.4% | 42.5% | 33.35% | 25.4% | 42.5% | 33.35% | 25.4% | 42.5% | 25.4% | 33.35% | 42.5% | 48784% | 69463% | 95395% | 1920.62 | 2082.6 | 2082.6 | 100% | 100% | 100% | 2082.6 | 1920.62 | 2244.58 | [6 empty] | 0.25 | 0.2 | 0.3 | 0.25 | 0.2 | 0.3 | 4.5 | 3 | 6 | 0.4 | 0.3 | 0.5 |  |  |  | 6570 | 4380 | 8760 |  |  |  | 6570 | 4380 | 8760 | 25.6566 | 23.1313 | 28.1818 | [12 empty] | 38.3838 | 34.5455 | 42.2222 |  |  | 67 | 67 | 67 | 171-174, 184-195, eigene Berechnungen | 171-174, 184-195, eigene Berechnungen | 171-174, 184-195, eigene Berechnungen |  | 171-174, 184-195, eigene Berechnungen | 171-174, 184-195, eigene Berechnungen | 171-174, 184-195, eigene Berechnungen | 171-174, 184-195, eigene Berechnungen | 171-174, 184-195, eigene Berechnungen | 171-174, 184-195, eigene Berechnungen | 171-174, 184-195, eigene Berechnungen |  |  | 171-174, 184-195, eigene Berechnungen | 171-174, 184-195, eigene Berechnungen |  | 171-174, 184-195, eigene Berechnungen
Gefriergerät | Gefriergeräte | Z | GG | Haushalte | 0 | 2025 | 1 | 0 | 0 | 476.8748 | 679.0241 | 932.5095 | 679.0241 | 476.8748 | 932.5095 | 0 | 0 | 0 | 679.0241 | 476.8748 | 932.5095 | 0 | 0 | 0 | 679.0241 | 476.8748 | 932.5095 | 0 | 0 | 0 | 679.0241 | 476.8748 | 932.5095 | 0 | 0 | 0 | 679.0241 | 476.8748 | 932.5095 | 0 | 0 | 0 | 679.0241 | 476.8748 | 932.5095 | 0 | 0 | 0 | 679.0241 | 476.8748 | 932.5095 | 0 | 0 | 0 | 679.0241 | 476.8748 | 932.5095 | 0 | 0 | 0 | 679.0241 | 476.8748 | 932.5095 | 0 | 0 | 0 |  | 0 | 0 | 0 | 93.873 | 101.79 | 109.707 | 5% | 5% | 5% |  | 33.35% | 25.4% | 42.5% | 33.35% | 25.4% | 42.5% | 33.35% | 25.4% | 42.5% | 33.35% | 25.4% | 42.5% | 33.35% | 25.4% | 42.5% | 33.35% | 25.4% | 42.5% | 33.35% | 25.4% | 42.5% | 33.35% | 25.4% | 42.5% | 33.35% | 25.4% | 42.5% | 25.4% | 33.35% | 42.5% | 47687% | 67902% | 93251% | 1877.46 | 2035.8 | 2035.8 | 100% | 100% | 100% | 2035.8 | 1877.46 | 2194.14 | [6 empty] | 0.25 | 0.2 | 0.3 | 0.25 | 0.2 | 0.3 | 4.5 | 3 | 6 | 0.4 | 0.3 | 0.5 |  |  |  | 6570 | 4380 | 8760 |  |  |  | 6570 | 4380 | 8760 | 25.6566 | 23.1313 | 28.1818 | [12 empty] | 38.3838 | 34.5455 | 42.2222 |  |  | 67 | 67 | 67 | 171-174, 184-195, eigene Berechnungen | 171-174, 184-195, eigene Berechnungen | 171-174, 184-195, eigene Berechnungen |  | 171-174, 184-195, eigene Berechnungen | 171-174, 184-195, eigene Berechnungen | 171-174, 184-195, eigene Berechnungen | 171-174, 184-195, eigene Berechnungen | 171-174, 184-195, eigene Berechnungen | 171-174, 184-195, eigene Berechnungen | 171-174, 184-195, eigene Berechnungen |  |  | 171-174, 184-195, eigene Berechnungen | 171-174, 184-195, eigene Berechnungen |  | 171-174, 184-195, eigene Berechnungen
Gefriergerät | Gefriergeräte | Z | GG | Haushalte | 0 | 2030 | 1 | 0 | 0 | 454.9496 | 647.8046 | 889.6355 | 647.8046 | 454.9496 | 889.6355 | 0 | 0 | 0 | 647.8046 | 454.9496 | 889.6355 | 0 | 0 | 0 | 647.8046 | 454.9496 | 889.6355 | 0 | 0 | 0 | 647.8046 | 454.9496 | 889.6355 | 0 | 0 | 0 | 647.8046 | 454.9496 | 889.6355 | 0 | 0 | 0 | 647.8046 | 454.9496 | 889.6355 | 0 | 0 | 0 | 647.8046 | 454.9496 | 889.6355 | 0 | 0 | 0 | 647.8046 | 454.9496 | 889.6355 | 0 | 0 | 0 | 647.8046 | 454.9496 | 889.6355 | 0 | 0 | 0 |  | 0 | 0 | 0 | 89.557 | 97.11 | 104.663 | 5% | 5% | 5% |  | 33.35% | 25.4% | 42.5% | 33.35% | 25.4% | 42.5% | 33.35% | 25.4% | 42.5% | 33.35% | 25.4% | 42.5% | 33.35% | 25.4% | 42.5% | 33.35% | 25.4% | 42.5% | 33.35% | 25.4% | 42.5% | 33.35% | 25.4% | 42.5% | 33.35% | 25.4% | 42.5% | 25.4% | 33.35% | 42.5% | 45495% | 64780% | 88964% | 1791.14 | 1942.2 | 1942.2 | 100% | 100% | 100% | 1942.2 | 1791.14 | 2093.26 | [6 empty] | 0.25 | 0.2 | 0.3 | 0.25 | 0.2 | 0.3 | 4.5 | 3 | 6 | 0.4 | 0.3 | 0.5 |  |  |  | 6570 | 4380 | 8760 |  |  |  | 6570 | 4380 | 8760 | 25.6566 | 23.1313 | 28.1818 | [12 empty] | 38.3838 | 34.5455 | 42.2222 |  |  | 67 | 67 | 67 | 171-174, 184-195, eigene Berechnungen | 171-174, 184-195, eigene Berechnungen | 171-174, 184-195, eigene Berechnungen |  | 171-174, 184-195, eigene Berechnungen | 171-174, 184-195, eigene Berechnungen | 171-174, 184-195, eigene Berechnungen | 171-174, 184-195, eigene Berechnungen | 171-174, 184-195, eigene Berechnungen | 171-174, 184-195, eigene Berechnungen | 171-174, 184-195, eigene Berechnungen |  |  | 171-174, 184-195, eigene Berechnungen | 171-174, 184-195, eigene Berechnungen |  | 171-174, 184-195, eigene Berechnungen
Gefriergerät | Gefriergeräte | Z | GG | Haushalte | 0 | 2035 | 1 | 0 | 0 | 422.0616 | 600.9754 | 825.3245 | 600.9754 | 422.0616 | 825.3245 | 0 | 0 | 0 | 600.9754 | 422.0616 | 825.3245 | 0 | 0 | 0 | 600.9754 | 422.0616 | 825.3245 | 0 | 0 | 0 | 600.9754 | 422.0616 | 825.3245 | 0 | 0 | 0 | 600.9754 | 422.0616 | 825.3245 | 0 | 0 | 0 | 600.9754 | 422.0616 | 825.3245 | 0 | 0 | 0 | 600.9754 | 422.0616 | 825.3245 | 0 | 0 | 0 | 600.9754 | 422.0616 | 825.3245 | 0 | 0 | 0 | 600.9754 | 422.0616 | 825.3245 | 0 | 0 | 0 |  | 0 | 0 | 0 | 83.083 | 90.09 | 97.097 | 5% | 5% | 5% |  | 33.35% | 25.4% | 42.5% | 33.35% | 25.4% | 42.5% | 33.35% | 25.4% | 42.5% | 33.35% | 25.4% | 42.5% | 33.35% | 25.4% | 42.5% | 33.35% | 25.4% | 42.5% | 33.35% | 25.4% | 42.5% | 33.35% | 25.4% | 42.5% | 33.35% | 25.4% | 42.5% | 25.4% | 33.35% | 42.5% | 42206% | 60098% | 82532% | 1661.66 | 1801.8 | 1801.8 | 100% | 100% | 100% | 1801.8 | 1661.66 | 1941.94 | [6 empty] | 0.25 | 0.2 | 0.3 | 0.25 | 0.2 | 0.3 | 4.5 | 3 | 6 | 0.4 | 0.3 | 0.5 |  |  |  | 6570 | 4380 | 8760 |  |  |  | 6570 | 4380 | 8760 | 25.6566 | 23.1313 | 28.1818 | [12 empty] | 38.3838 | 34.5455 | 42.2222 |  |  | 67 | 67 | 67 | 171-174, 184-195, eigene Berechnungen | 171-174, 184-195, eigene Berechnungen | 171-174, 184-195, eigene Berechnungen |  | 171-174, 184-195, eigene Berechnungen | 171-174, 184-195, eigene Berechnungen | 171-174, 184-195, eigene Berechnungen | 171-174, 184-195, eigene Berechnungen | 171-174, 184-195, eigene Berechnungen | 171-174, 184-195, eigene Berechnungen | 171-174, 184-195, eigene Berechnungen |  |  | 171-174, 184-195, eigene Berechnungen | 171-174, 184-195, eigene Berechnungen |  | 171-174, 184-195, eigene Berechnungen
Gefriergerät | Gefriergeräte | Z | GG | Haushalte | 0 | 2040 | 1 | 0 | 0 | 383.6924 | 546.3412 | 750.295 | 546.3412 | 383.6924 | 750.295 | 0 | 0 | 0 | 546.3412 | 383.6924 | 750.295 | 0 | 0 | 0 | 546.3412 | 383.6924 | 750.295 | 0 | 0 | 0 | 546.3412 | 383.6924 | 750.295 | 0 | 0 | 0 | 546.3412 | 383.6924 | 750.295 | 0 | 0 | 0 | 546.3412 | 383.6924 | 750.295 | 0 | 0 | 0 | 546.3412 | 383.6924 | 750.295 | 0 | 0 | 0 | 546.3412 | 383.6924 | 750.295 | 0 | 0 | 0 | 546.3412 | 383.6924 | 750.295 | 0 | 0 | 0 |  | 0 | 0 | 0 | 75.53 | 81.9 | 88.27 | 5% | 5% | 5% |  | 33.35% | 25.4% | 42.5% | 33.35% | 25.4% | 42.5% | 33.35% | 25.4% | 42.5% | 33.35% | 25.4% | 42.5% | 33.35% | 25.4% | 42.5% | 33.35% | 25.4% | 42.5% | 33.35% | 25.4% | 42.5% | 33.35% | 25.4% | 42.5% | 33.35% | 25.4% | 42.5% | 25.4% | 33.35% | 42.5% | 38369% | 54634% | 75030% | 1510.6 | 1638 | 1638 | 100% | 100% | 100% | 1638 | 1510.6 | 1765.4 | [6 empty] | 0.25 | 0.2 | 0.3 | 0.25 | 0.2 | 0.3 | 4.5 | 3 | 6 | 0.4 | 0.3 | 0.5 |  |  |  | 6570 | 4380 | 8760 |  |  |  | 6570 | 4380 | 8760 | 25.6566 | 23.1313 | 28.1818 | [12 empty] | 38.3838 | 34.5455 | 42.2222 |  |  | 67 | 67 | 67 | 171-174, 184-195, eigene Berechnungen | 171-174, 184-195, eigene Berechnungen | 171-174, 184-195, eigene Berechnungen |  | 171-174, 184-195, eigene Berechnungen | 171-174, 184-195, eigene Berechnungen | 171-174, 184-195, eigene Berechnungen | 171-174, 184-195, eigene Berechnungen | 171-174, 184-195, eigene Berechnungen | 171-174, 184-195, eigene Berechnungen | 171-174, 184-195, eigene Berechnungen |  |  | 171-174, 184-195, eigene Berechnungen | 171-174, 184-195, eigene Berechnungen |  | 171-174, 184-195, eigene Berechnungen
Gefriergerät | Gefriergeräte | Z | GG | Haushalte | 0 | 2045 | 1 | 0 | 0 | 356.2858 | 507.3169 | 696.7025 | 507.3169 | 356.2858 | 696.7025 | 0 | 0 | 0 | 507.3169 | 356.2858 | 696.7025 | 0 | 0 | 0 | 507.3169 | 356.2858 | 696.7025 | 0 | 0 | 0 | 507.3169 | 356.2858 | 696.7025 | 0 | 0 | 0 | 507.3169 | 356.2858 | 696.7025 | 0 | 0 | 0 | 507.3169 | 356.2858 | 696.7025 | 0 | 0 | 0 | 507.3169 | 356.2858 | 696.7025 | 0 | 0 | 0 | 507.3169 | 356.2858 | 696.7025 | 0 | 0 | 0 | 507.3169 | 356.2858 | 696.7025 | 0 | 0 | 0 |  | 0 | 0 | 0 | 70.135 | 76.05 | 81.965 | 5% | 5% | 5% |  | 33.35% | 25.4% | 42.5% | 33.35% | 25.4% | 42.5% | 33.35% | 25.4% | 42.5% | 33.35% | 25.4% | 42.5% | 33.35% | 25.4% | 42.5% | 33.35% | 25.4% | 42.5% | 33.35% | 25.4% | 42.5% | 33.35% | 25.4% | 42.5% | 33.35% | 25.4% | 42.5% | 25.4% | 33.35% | 42.5% | 35629% | 50732% | 69670% | 1402.7 | 1521 | 1521 | 100% | 100% | 100% | 1521 | 1402.7 | 1639.3 | [6 empty] | 0.25 | 0.2 | 0.3 | 0.25 | 0.2 | 0.3 | 4.5 | 3 | 6 | 0.4 | 0.3 | 0.5 |  |  |  | 6570 | 4380 | 8760 |  |  |  | 6570 | 4380 | 8760 | 25.6566 | 23.1313 | 28.1818 | [12 empty] | 38.3838 | 34.5455 | 42.2222 |  |  | 67 | 67 | 67 | 171-174, 184-195, eigene Berechnungen | 171-174, 184-195, eigene Berechnungen | 171-174, 184-195, eigene Berechnungen |  | 171-174, 184-195, eigene Berechnungen | 171-174, 184-195, eigene Berechnungen | 171-174, 184-195, eigene Berechnungen | 171-174, 184-195, eigene Berechnungen | 171-174, 184-195, eigene Berechnungen | 171-174, 184-195, eigene Berechnungen | 171-174, 184-195, eigene Berechnungen |  |  | 171-174, 184-195, eigene Berechnungen | 171-174, 184-195, eigene Berechnungen |  | 171-174, 184-195, eigene Berechnungen
Gefriergerät | Gefriergeräte | Z | GG | Haushalte | 0 | 2050 | 1 | 0 | 0 | 323.3979 | 460.4876 | 632.3915 | 460.4876 | 323.3979 | 632.3915 | 0 | 0 | 0 | 460.4876 | 323.3979 | 632.3915 | 0 | 0 | 0 | 460.4876 | 323.3979 | 632.3915 | 0 | 0 | 0 | 460.4876 | 323.3979 | 632.3915 | 0 | 0 | 0 | 460.4876 | 323.3979 | 632.3915 | 0 | 0 | 0 | 460.4876 | 323.3979 | 632.3915 | 0 | 0 | 0 | 460.4876 | 323.3979 | 632.3915 | 0 | 0 | 0 | 460.4876 | 323.3979 | 632.3915 | 0 | 0 | 0 | 460.4876 | 323.3979 | 632.3915 | 0 | 0 | 0 |  | 0 | 0 | 0 | 63.661 | 69.03 | 74.399 | 5% | 5% | 5% |  | 33.35% | 25.4% | 42.5% | 33.35% | 25.4% | 42.5% | 33.35% | 25.4% | 42.5% | 33.35% | 25.4% | 42.5% | 33.35% | 25.4% | 42.5% | 33.35% | 25.4% | 42.5% | 33.35% | 25.4% | 42.5% | 33.35% | 25.4% | 42.5% | 33.35% | 25.4% | 42.5% | 25.4% | 33.35% | 42.5% | 32340% | 46049% | 63239% | 1273.22 | 1380.6 | 1380.6 | 100% | 100% | 100% | 1380.6 | 1273.22 | 1487.98 | [6 empty] | 0.25 | 0.2 | 0.3 | 0.25 | 0.2 | 0.3 | 4.5 | 3 | 6 | 0.4 | 0.3 | 0.5 |  |  |  | 6570 | 4380 | 8760 |  |  |  | 6570 | 4380 | 8760 | 25.6566 | 23.1313 | 28.1818 | [12 empty] | 38.3838 | 34.5455 | 42.2222 |  |  | 67 | 67 | 67 | 171-174, 184-195, eigene Berechnungen | 171-174, 184-195, eigene Berechnungen | 171-174, 184-195, eigene Berechnungen |  | 171-174, 184-195, eigene Berechnungen | 171-174, 184-195, eigene Berechnungen | 171-174, 184-195, eigene Berechnungen | 171-174, 184-195, eigene Berechnungen | 171-174, 184-195, eigene Berechnungen | 171-174, 184-195, eigene Berechnungen | 171-174, 184-195, eigene Berechnungen |  |  | 171-174, 184-195, eigene Berechnungen | 171-174, 184-195, eigene Berechnungen |  | 171-174, 184-195, eigene Berechnungen
Geschirrspüler | Geschirrspüler | Z | GS | Haushalte | 0 | 2015 | 0 | 0 | 1 | 0 | 0 | 470.574 | 0 | 0 | 470.574 | 484.8206 | 0 | 1986.868 | 0 | 0 | 470.574 | 484.8206 | 0 | 1986.868 | 0 | 0 | 470.574 | 484.8206 | 0 | 1986.868 | 0 | 0 | 470.574 | 484.8206 | 0 | 1986.868 | 0 | 0 | 470.574 | 484.8206 | 0 | 1986.868 | 0 | 0 | 470.574 | 484.8206 | 0 | 1986.868 | 0 | 0 | 470.574 | 484.8206 | 0 | 1986.868 | 0 | 0 | 470.574 | 484.8206 | 0 | 1986.868 | 0 | 0 | 470.574 | 484.8206 | 0 | 1986.868 |  | 0 | 484.8206 | 1986.868 | 0 | 0 | 0 | 0% | 0% | 0% |  | 1.271% | 0.4% | 2.2% | 1.271% | 0.4% | 2.2% | 1.271% | 0.4% | 2.2% | 1.271% | 0.4% | 2.2% | 1.271% | 0.4% | 2.2% | 1.271% | 0.4% | 2.2% | 1.271% | 0.4% | 2.2% | 1.271% | 0.4% | 2.2% | 1.271% | 0.4% | 2.2% | 0.4% | 1.271% | 2.2% | 20828% | 66310% | 115029% | 52070 | 52178 | 52178 | 100% | 100% | 100% | 52178 | 52070 | 52286 | [6 empty] | 2.25 | 1.5 | 3 | 2.25 | 1.5 | 3 | 18 | 12 | 24 | 18 | 18 | 18 |  |  |  | 280 | 252 | 308 |  |  |  | 280 | 252 | 308 | 91.8182 | 82.6263 | 101.0101 | [12 empty] | 747.4747 | 740 | 754.9495 |  |  | 67 | 67 | 67 | 171-174, 184-195, eigene Berechnungen | 171-174, 184-195, eigene Berechnungen | 171-174, 184-195, eigene Berechnungen |  | 171-174, 184-195, eigene Berechnungen | 171-174, 184-195, eigene Berechnungen | 171-174, 184-195, eigene Berechnungen | 171-174, 184-195, eigene Berechnungen | 171-174, 184-195, eigene Berechnungen | 171-174, 184-195, eigene Berechnungen | 171-174, 184-195, eigene Berechnungen |  |  | 171-174, 184-195, eigene Berechnungen | 171-174, 184-195, eigene Berechnungen |  | 171-174, 184-195, eigene Berechnungen
Geschirrspüler | Geschirrspüler | Z | GS | Haushalte | 0 | 2020 | 0 | 0 | 1 | 0 | 0 | 418.8109 | 0 | 0 | 418.8109 | 431.4903 | 0 | 1768.3125 | 0 | 0 | 418.8109 | 431.4903 | 0 | 1768.3125 | 0 | 0 | 418.8109 | 431.4903 | 0 | 1768.3125 | 0 | 0 | 418.8109 | 431.4903 | 0 | 1768.3125 | 0 | 0 | 418.8109 | 431.4903 | 0 | 1768.3125 | 0 | 0 | 418.8109 | 431.4903 | 0 | 1768.3125 | 0 | 0 | 418.8109 | 431.4903 | 0 | 1768.3125 | 0 | 0 | 418.8109 | 431.4903 | 0 | 1768.3125 | 0 | 0 | 418.8109 | 431.4903 | 0 | 1768.3125 |  | 0 | 431.4903 | 1768.3125 | 0 | 0 | 0 | 0% | 0% | 0% |  | 1.271% | 0.4% | 2.2% | 1.271% | 0.4% | 2.2% | 1.271% | 0.4% | 2.2% | 1.271% | 0.4% | 2.2% | 1.271% | 0.4% | 2.2% | 1.271% | 0.4% | 2.2% | 1.271% | 0.4% | 2.2% | 1.271% | 0.4% | 2.2% | 1.271% | 0.4% | 2.2% | 0.4% | 1.271% | 2.2% | 18537% | 59015% | 102376% | 0 | 0 | 0 | 0% | 0% | 0% | 46438.42 | 46342.3 | 46534.54 | [6 empty] | 2.25 | 1.5 | 3 | 2.25 | 1.5 | 3 | 18 | 12 | 24 | 18 | 18 | 18 |  |  |  | 280 | 252 | 308 |  |  |  | 280 | 252 | 308 | 91.8182 | 82.6263 | 101.0101 | [12 empty] | 747.4747 | 740 | 754.9495 |  |  | 67 | 67 | 67 | 171-174, 184-195, eigene Berechnungen | 171-174, 184-195, eigene Berechnungen | 171-174, 184-195, eigene Berechnungen |  | 171-174, 184-195, eigene Berechnungen | 171-174, 184-195, eigene Berechnungen | 171-174, 184-195, eigene Berechnungen | 171-174, 184-195, eigene Berechnungen | 171-174, 184-195, eigene Berechnungen | 171-174, 184-195, eigene Berechnungen | 171-174, 184-195, eigene Berechnungen |  |  | 171-174, 184-195, eigene Berechnungen | 171-174, 184-195, eigene Berechnungen |  | 171-174, 184-195, eigene Berechnungen
Geschirrspüler | Geschirrspüler | Z | GS | Haushalte | 0 | 2025 | 0 | 0 | 1 | 0 | 0 | 385.8707 | 0 | 0 | 385.8707 | 397.5529 | 0 | 1629.2318 | 0 | 0 | 385.8707 | 397.5529 | 0 | 1629.2318 | 0 | 0 | 385.8707 | 397.5529 | 0 | 1629.2318 | 0 | 0 | 385.8707 | 397.5529 | 0 | 1629.2318 | 0 | 0 | 385.8707 | 397.5529 | 0 | 1629.2318 | 0 | 0 | 385.8707 | 397.5529 | 0 | 1629.2318 | 0 | 0 | 385.8707 | 397.5529 | 0 | 1629.2318 | 0 | 0 | 385.8707 | 397.5529 | 0 | 1629.2318 | 0 | 0 | 385.8707 | 397.5529 | 0 | 1629.2318 |  | 0 | 397.5529 | 1629.2318 | 0 | 0 | 0 | 0% | 0% | 0% |  | 1.271% | 0.4% | 2.2% | 1.271% | 0.4% | 2.2% | 1.271% | 0.4% | 2.2% | 1.271% | 0.4% | 2.2% | 1.271% | 0.4% | 2.2% | 1.271% | 0.4% | 2.2% | 1.271% | 0.4% | 2.2% | 1.271% | 0.4% | 2.2% | 1.271% | 0.4% | 2.2% | 0.4% | 1.271% | 2.2% | 17079% | 54374% | 94324% | 0 | 0 | 0 | 0% | 0% | 0% | 42785.96 | 42697.4 | 42874.52 | [6 empty] | 2.25 | 1.5 | 3 | 2.25 | 1.5 | 3 | 18 | 12 | 24 | 18 | 18 | 18 |  |  |  | 280 | 252 | 308 |  |  |  | 280 | 252 | 308 | 91.8182 | 82.6263 | 101.0101 | [12 empty] | 747.4747 | 740 | 754.9495 |  |  | 67 | 67 | 67 | 171-174, 184-195, eigene Berechnungen | 171-174, 184-195, eigene Berechnungen | 171-174, 184-195, eigene Berechnungen |  | 171-174, 184-195, eigene Berechnungen | 171-174, 184-195, eigene Berechnungen | 171-174, 184-195, eigene Berechnungen | 171-174, 184-195, eigene Berechnungen | 171-174, 184-195, eigene Berechnungen | 171-174, 184-195, eigene Berechnungen | 171-174, 184-195, eigene Berechnungen |  |  | 171-174, 184-195, eigene Berechnungen | 171-174, 184-195, eigene Berechnungen |  | 171-174, 184-195, eigene Berechnungen
Geschirrspüler | Geschirrspüler | Z | GS | Haushalte | 0 | 2030 | 0 | 0 | 1 | 0 | 0 | 348.2248 | 0 | 0 | 348.2248 | 358.7672 | 0 | 1470.2823 | 0 | 0 | 348.2248 | 358.7672 | 0 | 1470.2823 | 0 | 0 | 348.2248 | 358.7672 | 0 | 1470.2823 | 0 | 0 | 348.2248 | 358.7672 | 0 | 1470.2823 | 0 | 0 | 348.2248 | 358.7672 | 0 | 1470.2823 | 0 | 0 | 348.2248 | 358.7672 | 0 | 1470.2823 | 0 | 0 | 348.2248 | 358.7672 | 0 | 1470.2823 | 0 | 0 | 348.2248 | 358.7672 | 0 | 1470.2823 | 0 | 0 | 348.2248 | 358.7672 | 0 | 1470.2823 |  | 0 | 358.7672 | 1470.2823 | 0 | 0 | 0 | 0% | 0% | 0% |  | 1.271% | 0.4% | 2.2% | 1.271% | 0.4% | 2.2% | 1.271% | 0.4% | 2.2% | 1.271% | 0.4% | 2.2% | 1.271% | 0.4% | 2.2% | 1.271% | 0.4% | 2.2% | 1.271% | 0.4% | 2.2% | 1.271% | 0.4% | 2.2% | 1.271% | 0.4% | 2.2% | 0.4% | 1.271% | 2.2% | 15413% | 49069% | 85122% | 0 | 0 | 0 | 0% | 0% | 0% | 38611.72 | 38531.8 | 38691.64 | [6 empty] | 2.25 | 1.5 | 3 | 2.25 | 1.5 | 3 | 18 | 12 | 24 | 18 | 18 | 18 |  |  |  | 280 | 252 | 308 |  |  |  | 280 | 252 | 308 | 91.8182 | 82.6263 | 101.0101 | [12 empty] | 747.4747 | 740 | 754.9495 |  |  | 67 | 67 | 67 | 171-174, 184-195, eigene Berechnungen | 171-174, 184-195, eigene Berechnungen | 171-174, 184-195, eigene Berechnungen |  | 171-174, 184-195, eigene Berechnungen | 171-174, 184-195, eigene Berechnungen | 171-174, 184-195, eigene Berechnungen | 171-174, 184-195, eigene Berechnungen | 171-174, 184-195, eigene Berechnungen | 171-174, 184-195, eigene Berechnungen | 171-174, 184-195, eigene Berechnungen |  |  | 171-174, 184-195, eigene Berechnungen | 171-174, 184-195, eigene Berechnungen |  | 171-174, 184-195, eigene Berechnungen
Geschirrspüler | Geschirrspüler | Z | GS | Haushalte | 0 | 2035 | 0 | 0 | 1 | 0 | 0 | 334.1075 | 0 | 0 | 334.1075 | 344.2226 | 0 | 1410.6763 | 0 | 0 | 334.1075 | 344.2226 | 0 | 1410.6763 | 0 | 0 | 334.1075 | 344.2226 | 0 | 1410.6763 | 0 | 0 | 334.1075 | 344.2226 | 0 | 1410.6763 | 0 | 0 | 334.1075 | 344.2226 | 0 | 1410.6763 | 0 | 0 | 334.1075 | 344.2226 | 0 | 1410.6763 | 0 | 0 | 334.1075 | 344.2226 | 0 | 1410.6763 | 0 | 0 | 334.1075 | 344.2226 | 0 | 1410.6763 | 0 | 0 | 334.1075 | 344.2226 | 0 | 1410.6763 |  | 0 | 344.2226 | 1410.6763 | 0 | 0 | 0 | 0% | 0% | 0% |  | 1.271% | 0.4% | 2.2% | 1.271% | 0.4% | 2.2% | 1.271% | 0.4% | 2.2% | 1.271% | 0.4% | 2.2% | 1.271% | 0.4% | 2.2% | 1.271% | 0.4% | 2.2% | 1.271% | 0.4% | 2.2% | 1.271% | 0.4% | 2.2% | 1.271% | 0.4% | 2.2% | 0.4% | 1.271% | 2.2% | 14788% | 47080% | 81671% | 0 | 0 | 0 | 0% | 0% | 0% | 37046.38 | 36969.7 | 37123.06 | [6 empty] | 2.25 | 1.5 | 3 | 2.25 | 1.5 | 3 | 18 | 12 | 24 | 18 | 18 | 18 |  |  |  | 280 | 252 | 308 |  |  |  | 280 | 252 | 308 | 91.8182 | 82.6263 | 101.0101 | [12 empty] | 747.4747 | 740 | 754.9495 |  |  | 67 | 67 | 67 | 171-174, 184-195, eigene Berechnungen | 171-174, 184-195, eigene Berechnungen | 171-174, 184-195, eigene Berechnungen |  | 171-174, 184-195, eigene Berechnungen | 171-174, 184-195, eigene Berechnungen | 171-174, 184-195, eigene Berechnungen | 171-174, 184-195, eigene Berechnungen | 171-174, 184-195, eigene Berechnungen | 171-174, 184-195, eigene Berechnungen | 171-174, 184-195, eigene Berechnungen |  |  | 171-174, 184-195, eigene Berechnungen | 171-174, 184-195, eigene Berechnungen |  | 171-174, 184-195, eigene Berechnungen
Geschirrspüler | Geschirrspüler | Z | GS | Haushalte | 0 | 2040 | 0 | 0 | 1 | 0 | 0 | 315.2846 | 0 | 0 | 315.2846 | 324.8298 | 0 | 1331.2016 | 0 | 0 | 315.2846 | 324.8298 | 0 | 1331.2016 | 0 | 0 | 315.2846 | 324.8298 | 0 | 1331.2016 | 0 | 0 | 315.2846 | 324.8298 | 0 | 1331.2016 | 0 | 0 | 315.2846 | 324.8298 | 0 | 1331.2016 | 0 | 0 | 315.2846 | 324.8298 | 0 | 1331.2016 | 0 | 0 | 315.2846 | 324.8298 | 0 | 1331.2016 | 0 | 0 | 315.2846 | 324.8298 | 0 | 1331.2016 | 0 | 0 | 315.2846 | 324.8298 | 0 | 1331.2016 |  | 0 | 324.8298 | 1331.2016 | 0 | 0 | 0 | 0% | 0% | 0% |  | 1.271% | 0.4% | 2.2% | 1.271% | 0.4% | 2.2% | 1.271% | 0.4% | 2.2% | 1.271% | 0.4% | 2.2% | 1.271% | 0.4% | 2.2% | 1.271% | 0.4% | 2.2% | 1.271% | 0.4% | 2.2% | 1.271% | 0.4% | 2.2% | 1.271% | 0.4% | 2.2% | 0.4% | 1.271% | 2.2% | 13955% | 44427% | 77070% | 0 | 0 | 0 | 0% | 0% | 0% | 34959.26 | 34886.9 | 35031.62 | [6 empty] | 2.25 | 1.5 | 3 | 2.25 | 1.5 | 3 | 18 | 12 | 24 | 18 | 18 | 18 |  |  |  | 280 | 252 | 308 |  |  |  | 280 | 252 | 308 | 91.8182 | 82.6263 | 101.0101 | [12 empty] | 747.4747 | 740 | 754.9495 |  |  | 67 | 67 | 67 | 171-174, 184-195, eigene Berechnungen | 171-174, 184-195, eigene Berechnungen | 171-174, 184-195, eigene Berechnungen |  | 171-174, 184-195, eigene Berechnungen | 171-174, 184-195, eigene Berechnungen | 171-174, 184-195, eigene Berechnungen | 171-174, 184-195, eigene Berechnungen | 171-174, 184-195, eigene Berechnungen | 171-174, 184-195, eigene Berechnungen | 171-174, 184-195, eigene Berechnungen |  |  | 171-174, 184-195, eigene Berechnungen | 171-174, 184-195, eigene Berechnungen |  | 171-174, 184-195, eigene Berechnungen
Geschirrspüler | Geschirrspüler | Z | GS | Haushalte | 0 | 2045 | 0 | 0 | 1 | 0 | 0 | 301.1674 | 0 | 0 | 301.1674 | 310.2852 | 0 | 1271.5955 | 0 | 0 | 301.1674 | 310.2852 | 0 | 1271.5955 | 0 | 0 | 301.1674 | 310.2852 | 0 | 1271.5955 | 0 | 0 | 301.1674 | 310.2852 | 0 | 1271.5955 | 0 | 0 | 301.1674 | 310.2852 | 0 | 1271.5955 | 0 | 0 | 301.1674 | 310.2852 | 0 | 1271.5955 | 0 | 0 | 301.1674 | 310.2852 | 0 | 1271.5955 | 0 | 0 | 301.1674 | 310.2852 | 0 | 1271.5955 | 0 | 0 | 301.1674 | 310.2852 | 0 | 1271.5955 |  | 0 | 310.2852 | 1271.5955 | 0 | 0 | 0 | 0% | 0% | 0% |  | 1.271% | 0.4% | 2.2% | 1.271% | 0.4% | 2.2% | 1.271% | 0.4% | 2.2% | 1.271% | 0.4% | 2.2% | 1.271% | 0.4% | 2.2% | 1.271% | 0.4% | 2.2% | 1.271% | 0.4% | 2.2% | 1.271% | 0.4% | 2.2% | 1.271% | 0.4% | 2.2% | 0.4% | 1.271% | 2.2% | 13330% | 42438% | 73619% | 0 | 0 | 0 | 0% | 0% | 0% | 33393.92 | 33324.8 | 33463.04 | [6 empty] | 2.25 | 1.5 | 3 | 2.25 | 1.5 | 3 | 18 | 12 | 24 | 18 | 18 | 18 |  |  |  | 280 | 252 | 308 |  |  |  | 280 | 252 | 308 | 91.8182 | 82.6263 | 101.0101 | [12 empty] | 747.4747 | 740 | 754.9495 |  |  | 67 | 67 | 67 | 171-174, 184-195, eigene Berechnungen | 171-174, 184-195, eigene Berechnungen | 171-174, 184-195, eigene Berechnungen |  | 171-174, 184-195, eigene Berechnungen | 171-174, 184-195, eigene Berechnungen | 171-174, 184-195, eigene Berechnungen | 171-174, 184-195, eigene Berechnungen | 171-174, 184-195, eigene Berechnungen | 171-174, 184-195, eigene Berechnungen | 171-174, 184-195, eigene Berechnungen |  |  | 171-174, 184-195, eigene Berechnungen | 171-174, 184-195, eigene Berechnungen |  | 171-174, 184-195, eigene Berechnungen
Geschirrspüler | Geschirrspüler | Z | GS | Haushalte | 0 | 2050 | 0 | 0 | 1 | 0 | 0 | 277.6387 | 0 | 0 | 277.6387 | 286.0441 | 0 | 1172.2521 | 0 | 0 | 277.6387 | 286.0441 | 0 | 1172.2521 | 0 | 0 | 277.6387 | 286.0441 | 0 | 1172.2521 | 0 | 0 | 277.6387 | 286.0441 | 0 | 1172.2521 | 0 | 0 | 277.6387 | 286.0441 | 0 | 1172.2521 | 0 | 0 | 277.6387 | 286.0441 | 0 | 1172.2521 | 0 | 0 | 277.6387 | 286.0441 | 0 | 1172.2521 | 0 | 0 | 277.6387 | 286.0441 | 0 | 1172.2521 | 0 | 0 | 277.6387 | 286.0441 | 0 | 1172.2521 |  | 0 | 286.0441 | 1172.2521 | 0 | 0 | 0 | 0% | 0% | 0% |  | 1.271% | 0.4% | 2.2% | 1.271% | 0.4% | 2.2% | 1.271% | 0.4% | 2.2% | 1.271% | 0.4% | 2.2% | 1.271% | 0.4% | 2.2% | 1.271% | 0.4% | 2.2% | 1.271% | 0.4% | 2.2% | 1.271% | 0.4% | 2.2% | 1.271% | 0.4% | 2.2% | 0.4% | 1.271% | 2.2% | 12289% | 39123% | 67867% | 0 | 0 | 0 | 0% | 0% | 0% | 30785.02 | 30721.3 | 30848.74 | [6 empty] | 2.25 | 1.5 | 3 | 2.25 | 1.5 | 3 | 18 | 12 | 24 | 18 | 18 | 18 |  |  |  | 280 | 252 | 308 |  |  |  | 280 | 252 | 308 | 91.8182 | 82.6263 | 101.0101 | [12 empty] | 747.4747 | 740 | 754.9495 |  |  | 67 | 67 | 67 | 171-174, 184-195, eigene Berechnungen | 171-174, 184-195, eigene Berechnungen | 171-174, 184-195, eigene Berechnungen |  | 171-174, 184-195, eigene Berechnungen | 171-174, 184-195, eigene Berechnungen | 171-174, 184-195, eigene Berechnungen | 171-174, 184-195, eigene Berechnungen | 171-174, 184-195, eigene Berechnungen | 171-174, 184-195, eigene Berechnungen | 171-174, 184-195, eigene Berechnungen |  |  | 171-174, 184-195, eigene Berechnungen | 171-174, 184-195, eigene Berechnungen |  | 171-174, 184-195, eigene Berechnungen
Klimaanlagen | Klimatisierungsanlagen | Z | KA | Haushalte | 0 | 2015 | 1 | 0 | 0 | 152.03 | 1496 | 4089.15 | 1496 | 152.03 | 4089.15 | 748 | 0 | 2355.63 | 1496 | 152.03 | 4089.15 | 748 | 0 | 2355.63 | 1496 | 152.03 | 4089.15 | 748 | 0 | 2355.63 | 1496 | 152.03 | 4089.15 | 748 | 0 | 2355.63 | 1496 | 152.03 | 4089.15 | 748 | 0 | 2355.63 | 1496 | 152.03 | 4089.15 | 748 | 0 | 2355.63 | 1496 | 152.03 | 4089.15 | 748 | 0 | 2355.63 | 1496 | 152.03 | 4089.15 | 748 | 0 | 2355.63 | 1496 | 152.03 | 4089.15 | 748 | 0 | 2355.63 |  | 0 | 748 | 2355.63 | 330.5 | 340 | 349.5 | 5% | 5% | 5% |  | 22% | 2.3% | 58.5% | 22% | 2.3% | 58.5% | 22% | 2.3% | 58.5% | 22% | 2.3% | 58.5% | 22% | 2.3% | 58.5% | 22% | 2.3% | 58.5% | 22% | 2.3% | 58.5% | 22% | 2.3% | 58.5% | 22% | 2.3% | 58.5% | 2.3% | 22% | 58.5% | 15203% | 149600% | 408915% | 6610 | 6800 | 6800 | 100% | 100% | 100% | 6800 | 6610 | 6990 | [6 empty] | 0.25 | 0.2 | 0.3 | 0.25 | 0.2 | 0.3 | 0.5 | 0.4 | 0.6 | 0.5 | 0.5 | 0.5 |  |  |  | 365 | 328 | 402 |  |  |  | 365 | 328 | 402 | 144.4444 | 130 | 158.8889 | [12 empty] | 9.899 | 3.5354 | 16.2626 |  |  | 67 | 67 | 67 | 171-174, 184-195, eigene Berechnungen | 171-174, 184-195, eigene Berechnungen | 171-174, 184-195, eigene Berechnungen |  | 171-174, 184-195, eigene Berechnungen | 171-174, 184-195, eigene Berechnungen | 171-174, 184-195, eigene Berechnungen | 171-174, 184-195, eigene Berechnungen | 171-174, 184-195, eigene Berechnungen | 171-174, 184-195, eigene Berechnungen | 171-174, 184-195, eigene Berechnungen |  |  | 171-174, 184-195, eigene Berechnungen | 171-174, 184-195, eigene Berechnungen |  | 171-174, 184-195, eigene Berechnungen
Klimaanlagen | Klimatisierungsanlagen | Z | KA | Haushalte | 0 | 2020 | 1 | 0 | 0 | 218.9232 | 2154.24 | 5888.376 | 2154.24 | 218.9232 | 5888.376 | 1077.12 | 0 | 3392.1072 | 2154.24 | 218.9232 | 5888.376 | 1077.12 | 0 | 3392.1072 | 2154.24 | 218.9232 | 5888.376 | 1077.12 | 0 | 3392.1072 | 2154.24 | 218.9232 | 5888.376 | 1077.12 | 0 | 3392.1072 | 2154.24 | 218.9232 | 5888.376 | 1077.12 | 0 | 3392.1072 | 2154.24 | 218.9232 | 5888.376 | 1077.12 | 0 | 3392.1072 | 2154.24 | 218.9232 | 5888.376 | 1077.12 | 0 | 3392.1072 | 2154.24 | 218.9232 | 5888.376 | 1077.12 | 0 | 3392.1072 | 2154.24 | 218.9232 | 5888.376 | 1077.12 | 0 | 3392.1072 |  | 0 | 1077.12 | 3392.1072 | 475.92 | 489.6 | 503.28 | 5% | 5% | 5% |  | 22% | 2.3% | 58.5% | 22% | 2.3% | 58.5% | 22% | 2.3% | 58.5% | 22% | 2.3% | 58.5% | 22% | 2.3% | 58.5% | 22% | 2.3% | 58.5% | 22% | 2.3% | 58.5% | 22% | 2.3% | 58.5% | 22% | 2.3% | 58.5% | 2.3% | 22% | 58.5% | 21892% | 215424% | 588838% | 0 | 0 | 0 | 0% | 0% | 0% | 9792 | 9518.4 | 10065.6 | [6 empty] | 0.25 | 0.2 | 0.3 | 0.25 | 0.2 | 0.3 | 0.5 | 0.4 | 0.6 | 0.5 | 0.5 | 0.5 |  |  |  | 365 | 328 | 402 |  |  |  | 365 | 328 | 402 | 144.4444 | 130 | 158.8889 | [12 empty] | 9.899 | 3.5354 | 16.2626 |  |  | 67 | 67 | 67 | 171-174, 184-195, eigene Berechnungen | 171-174, 184-195, eigene Berechnungen | 171-174, 184-195, eigene Berechnungen |  | 171-174, 184-195, eigene Berechnungen | 171-174, 184-195, eigene Berechnungen | 171-174, 184-195, eigene Berechnungen | 171-174, 184-195, eigene Berechnungen | 171-174, 184-195, eigene Berechnungen | 171-174, 184-195, eigene Berechnungen | 171-174, 184-195, eigene Berechnungen |  |  | 171-174, 184-195, eigene Berechnungen | 171-174, 184-195, eigene Berechnungen |  | 171-174, 184-195, eigene Berechnungen
Klimaanlagen | Klimatisierungsanlagen | Z | KA | Haushalte | 0 | 2025 | 1 | 0 | 0 | 325.3442 | 3201.44 | 8750.781 | 3201.44 | 325.3442 | 8750.781 | 1600.72 | 0 | 5041.0482 | 3201.44 | 325.3442 | 8750.781 | 1600.72 | 0 | 5041.0482 | 3201.44 | 325.3442 | 8750.781 | 1600.72 | 0 | 5041.0482 | 3201.44 | 325.3442 | 8750.781 | 1600.72 | 0 | 5041.0482 | 3201.44 | 325.3442 | 8750.781 | 1600.72 | 0 | 5041.0482 | 3201.44 | 325.3442 | 8750.781 | 1600.72 | 0 | 5041.0482 | 3201.44 | 325.3442 | 8750.781 | 1600.72 | 0 | 5041.0482 | 3201.44 | 325.3442 | 8750.781 | 1600.72 | 0 | 5041.0482 | 3201.44 | 325.3442 | 8750.781 | 1600.72 | 0 | 5041.0482 |  | 0 | 1600.72 | 5041.0482 | 707.27 | 727.6 | 747.93 | 5% | 5% | 5% |  | 22% | 2.3% | 58.5% | 22% | 2.3% | 58.5% | 22% | 2.3% | 58.5% | 22% | 2.3% | 58.5% | 22% | 2.3% | 58.5% | 22% | 2.3% | 58.5% | 22% | 2.3% | 58.5% | 22% | 2.3% | 58.5% | 22% | 2.3% | 58.5% | 2.3% | 22% | 58.5% | 32534% | 320144% | 875078% | 0 | 0 | 0 | 0% | 0% | 0% | 14552 | 14145.4 | 14958.6 | [6 empty] | 0.25 | 0.2 | 0.3 | 0.25 | 0.2 | 0.3 | 0.5 | 0.4 | 0.6 | 0.5 | 0.5 | 0.5 |  |  |  | 365 | 328 | 402 |  |  |  | 365 | 328 | 402 | 144.4444 | 130 | 158.8889 | [12 empty] | 9.899 | 3.5354 | 16.2626 |  |  | 67 | 67 | 67 | 171-174, 184-195, eigene Berechnungen | 171-174, 184-195, eigene Berechnungen | 171-174, 184-195, eigene Berechnungen |  | 171-174, 184-195, eigene Berechnungen | 171-174, 184-195, eigene Berechnungen | 171-174, 184-195, eigene Berechnungen | 171-174, 184-195, eigene Berechnungen | 171-174, 184-195, eigene Berechnungen | 171-174, 184-195, eigene Berechnungen | 171-174, 184-195, eigene Berechnungen |  |  | 171-174, 184-195, eigene Berechnungen | 171-174, 184-195, eigene Berechnungen |  | 171-174, 184-195, eigene Berechnungen
Klimaanlagen | Klimatisierungsanlagen | Z | KA | Haushalte | 0 | 2030 | 1 | 0 | 0 | 498.6584 | 4906.88 | 13412.412 | 4906.88 | 498.6584 | 13412.412 | 2453.44 | 0 | 7726.4664 | 4906.88 | 498.6584 | 13412.412 | 2453.44 | 0 | 7726.4664 | 4906.88 | 498.6584 | 13412.412 | 2453.44 | 0 | 7726.4664 | 4906.88 | 498.6584 | 13412.412 | 2453.44 | 0 | 7726.4664 | 4906.88 | 498.6584 | 13412.412 | 2453.44 | 0 | 7726.4664 | 4906.88 | 498.6584 | 13412.412 | 2453.44 | 0 | 7726.4664 | 4906.88 | 498.6584 | 13412.412 | 2453.44 | 0 | 7726.4664 | 4906.88 | 498.6584 | 13412.412 | 2453.44 | 0 | 7726.4664 | 4906.88 | 498.6584 | 13412.412 | 2453.44 | 0 | 7726.4664 |  | 0 | 2453.44 | 7726.4664 | 1084.04 | 1115.2 | 1146.36 | 5% | 5% | 5% |  | 22% | 2.3% | 58.5% | 22% | 2.3% | 58.5% | 22% | 2.3% | 58.5% | 22% | 2.3% | 58.5% | 22% | 2.3% | 58.5% | 22% | 2.3% | 58.5% | 22% | 2.3% | 58.5% | 22% | 2.3% | 58.5% | 22% | 2.3% | 58.5% | 2.3% | 22% | 58.5% | 49866% | 490688% | 1341241% | 0 | 0 | 0 | 0% | 0% | 0% | 22304 | 21680.8 | 22927.2 | [6 empty] | 0.25 | 0.2 | 0.3 | 0.25 | 0.2 | 0.3 | 0.5 | 0.4 | 0.6 | 0.5 | 0.5 | 0.5 |  |  |  | 365 | 328 | 402 |  |  |  | 365 | 328 | 402 | 144.4444 | 130 | 158.8889 | [12 empty] | 9.899 | 3.5354 | 16.2626 |  |  | 67 | 67 | 67 | 171-174, 184-195, eigene Berechnungen | 171-174, 184-195, eigene Berechnungen | 171-174, 184-195, eigene Berechnungen |  | 171-174, 184-195, eigene Berechnungen | 171-174, 184-195, eigene Berechnungen | 171-174, 184-195, eigene Berechnungen | 171-174, 184-195, eigene Berechnungen | 171-174, 184-195, eigene Berechnungen | 171-174, 184-195, eigene Berechnungen | 171-174, 184-195, eigene Berechnungen |  |  | 171-174, 184-195, eigene Berechnungen | 171-174, 184-195, eigene Berechnungen |  | 171-174, 184-195, eigene Berechnungen
Klimaanlagen | Klimatisierungsanlagen | Z | KA | Haushalte | 0 | 2035 | 1 | 0 | 0 | 588.3561 | 5789.52 | 15825.0105 | 5789.52 | 588.3561 | 15825.0105 | 2894.76 | 0 | 9116.2881 | 5789.52 | 588.3561 | 15825.0105 | 2894.76 | 0 | 9116.2881 | 5789.52 | 588.3561 | 15825.0105 | 2894.76 | 0 | 9116.2881 | 5789.52 | 588.3561 | 15825.0105 | 2894.76 | 0 | 9116.2881 | 5789.52 | 588.3561 | 15825.0105 | 2894.76 | 0 | 9116.2881 | 5789.52 | 588.3561 | 15825.0105 | 2894.76 | 0 | 9116.2881 | 5789.52 | 588.3561 | 15825.0105 | 2894.76 | 0 | 9116.2881 | 5789.52 | 588.3561 | 15825.0105 | 2894.76 | 0 | 9116.2881 | 5789.52 | 588.3561 | 15825.0105 | 2894.76 | 0 | 9116.2881 |  | 0 | 2894.76 | 9116.2881 | 1279.035 | 1315.8 | 1352.565 | 5% | 5% | 5% |  | 22% | 2.3% | 58.5% | 22% | 2.3% | 58.5% | 22% | 2.3% | 58.5% | 22% | 2.3% | 58.5% | 22% | 2.3% | 58.5% | 22% | 2.3% | 58.5% | 22% | 2.3% | 58.5% | 22% | 2.3% | 58.5% | 22% | 2.3% | 58.5% | 2.3% | 22% | 58.5% | 58836% | 578952% | 1582501% | 0 | 0 | 0 | 0% | 0% | 0% | 26316 | 25580.7 | 27051.3 | [6 empty] | 0.25 | 0.2 | 0.3 | 0.25 | 0.2 | 0.3 | 0.5 | 0.4 | 0.6 | 0.5 | 0.5 | 0.5 |  |  |  | 365 | 328 | 402 |  |  |  | 365 | 328 | 402 | 144.4444 | 130 | 158.8889 | [12 empty] | 9.899 | 3.5354 | 16.2626 |  |  | 67 | 67 | 67 | 171-174, 184-195, eigene Berechnungen | 171-174, 184-195, eigene Berechnungen | 171-174, 184-195, eigene Berechnungen |  | 171-174, 184-195, eigene Berechnungen | 171-174, 184-195, eigene Berechnungen | 171-174, 184-195, eigene Berechnungen | 171-174, 184-195, eigene Berechnungen | 171-174, 184-195, eigene Berechnungen | 171-174, 184-195, eigene Berechnungen | 171-174, 184-195, eigene Berechnungen |  |  | 171-174, 184-195, eigene Berechnungen | 171-174, 184-195, eigene Berechnungen |  | 171-174, 184-195, eigene Berechnungen
Klimaanlagen | Klimatisierungsanlagen | Z | KA | Haushalte | 0 | 2040 | 1 | 0 | 0 | 693.2568 | 6821.76 | 18646.524 | 6821.76 | 693.2568 | 18646.524 | 3410.88 | 0 | 10741.6728 | 6821.76 | 693.2568 | 18646.524 | 3410.88 | 0 | 10741.6728 | 6821.76 | 693.2568 | 18646.524 | 3410.88 | 0 | 10741.6728 | 6821.76 | 693.2568 | 18646.524 | 3410.88 | 0 | 10741.6728 | 6821.76 | 693.2568 | 18646.524 | 3410.88 | 0 | 10741.6728 | 6821.76 | 693.2568 | 18646.524 | 3410.88 | 0 | 10741.6728 | 6821.76 | 693.2568 | 18646.524 | 3410.88 | 0 | 10741.6728 | 6821.76 | 693.2568 | 18646.524 | 3410.88 | 0 | 10741.6728 | 6821.76 | 693.2568 | 18646.524 | 3410.88 | 0 | 10741.6728 |  | 0 | 3410.88 | 10741.6728 | 1507.08 | 1550.4 | 1593.72 | 5% | 5% | 5% |  | 22% | 2.3% | 58.5% | 22% | 2.3% | 58.5% | 22% | 2.3% | 58.5% | 22% | 2.3% | 58.5% | 22% | 2.3% | 58.5% | 22% | 2.3% | 58.5% | 22% | 2.3% | 58.5% | 22% | 2.3% | 58.5% | 22% | 2.3% | 58.5% | 2.3% | 22% | 58.5% | 69326% | 682176% | 1864652% | 0 | 0 | 0 | 0% | 0% | 0% | 31008 | 30141.6 | 31874.4 | [6 empty] | 0.25 | 0.2 | 0.3 | 0.25 | 0.2 | 0.3 | 0.5 | 0.4 | 0.6 | 0.5 | 0.5 | 0.5 |  |  |  | 365 | 328 | 402 |  |  |  | 365 | 328 | 402 | 144.4444 | 130 | 158.8889 | [12 empty] | 9.899 | 3.5354 | 16.2626 |  |  | 67 | 67 | 67 | 171-174, 184-195, eigene Berechnungen | 171-174, 184-195, eigene Berechnungen | 171-174, 184-195, eigene Berechnungen |  | 171-174, 184-195, eigene Berechnungen | 171-174, 184-195, eigene Berechnungen | 171-174, 184-195, eigene Berechnungen | 171-174, 184-195, eigene Berechnungen | 171-174, 184-195, eigene Berechnungen | 171-174, 184-195, eigene Berechnungen | 171-174, 184-195, eigene Berechnungen |  |  | 171-174, 184-195, eigene Berechnungen | 171-174, 184-195, eigene Berechnungen |  | 171-174, 184-195, eigene Berechnungen
Klimaanlagen | Klimatisierungsanlagen | Z | KA | Haushalte | 0 | 2045 | 1 | 0 | 0 | 819.4417 | 8063.44 | 22040.5185 | 8063.44 | 819.4417 | 22040.5185 | 4031.72 | 0 | 12696.8457 | 8063.44 | 819.4417 | 22040.5185 | 4031.72 | 0 | 12696.8457 | 8063.44 | 819.4417 | 22040.5185 | 4031.72 | 0 | 12696.8457 | 8063.44 | 819.4417 | 22040.5185 | 4031.72 | 0 | 12696.8457 | 8063.44 | 819.4417 | 22040.5185 | 4031.72 | 0 | 12696.8457 | 8063.44 | 819.4417 | 22040.5185 | 4031.72 | 0 | 12696.8457 | 8063.44 | 819.4417 | 22040.5185 | 4031.72 | 0 | 12696.8457 | 8063.44 | 819.4417 | 22040.5185 | 4031.72 | 0 | 12696.8457 | 8063.44 | 819.4417 | 22040.5185 | 4031.72 | 0 | 12696.8457 |  | 0 | 4031.72 | 12696.8457 | 1781.395 | 1832.6 | 1883.805 | 5% | 5% | 5% |  | 22% | 2.3% | 58.5% | 22% | 2.3% | 58.5% | 22% | 2.3% | 58.5% | 22% | 2.3% | 58.5% | 22% | 2.3% | 58.5% | 22% | 2.3% | 58.5% | 22% | 2.3% | 58.5% | 22% | 2.3% | 58.5% | 22% | 2.3% | 58.5% | 2.3% | 22% | 58.5% | 81944% | 806344% | 2204052% | 0 | 0 | 0 | 0% | 0% | 0% | 36652 | 35627.9 | 37676.1 | [6 empty] | 0.25 | 0.2 | 0.3 | 0.25 | 0.2 | 0.3 | 0.5 | 0.4 | 0.6 | 0.5 | 0.5 | 0.5 |  |  |  | 365 | 328 | 402 |  |  |  | 365 | 328 | 402 | 144.4444 | 130 | 158.8889 | [12 empty] | 9.899 | 3.5354 | 16.2626 |  |  | 67 | 67 | 67 | 171-174, 184-195, eigene Berechnungen | 171-174, 184-195, eigene Berechnungen | 171-174, 184-195, eigene Berechnungen |  | 171-174, 184-195, eigene Berechnungen | 171-174, 184-195, eigene Berechnungen | 171-174, 184-195, eigene Berechnungen | 171-174, 184-195, eigene Berechnungen | 171-174, 184-195, eigene Berechnungen | 171-174, 184-195, eigene Berechnungen | 171-174, 184-195, eigene Berechnungen |  |  | 171-174, 184-195, eigene Berechnungen | 171-174, 184-195, eigene Berechnungen |  | 171-174, 184-195, eigene Berechnungen
Klimaanlagen | Klimatisierungsanlagen | Z | KA | Haushalte | 0 | 2050 | 1 | 0 | 0 | 925.8627 | 9110.64 | 24902.9235 | 9110.64 | 925.8627 | 24902.9235 | 4555.32 | 0 | 14345.7867 | 9110.64 | 925.8627 | 24902.9235 | 4555.32 | 0 | 14345.7867 | 9110.64 | 925.8627 | 24902.9235 | 4555.32 | 0 | 14345.7867 | 9110.64 | 925.8627 | 24902.9235 | 4555.32 | 0 | 14345.7867 | 9110.64 | 925.8627 | 24902.9235 | 4555.32 | 0 | 14345.7867 | 9110.64 | 925.8627 | 24902.9235 | 4555.32 | 0 | 14345.7867 | 9110.64 | 925.8627 | 24902.9235 | 4555.32 | 0 | 14345.7867 | 9110.64 | 925.8627 | 24902.9235 | 4555.32 | 0 | 14345.7867 | 9110.64 | 925.8627 | 24902.9235 | 4555.32 | 0 | 14345.7867 |  | 0 | 4555.32 | 14345.7867 | 2012.745 | 2070.6 | 2128.455 | 5% | 5% | 5% |  | 22% | 2.3% | 58.5% | 22% | 2.3% | 58.5% | 22% | 2.3% | 58.5% | 22% | 2.3% | 58.5% | 22% | 2.3% | 58.5% | 22% | 2.3% | 58.5% | 22% | 2.3% | 58.5% | 22% | 2.3% | 58.5% | 22% | 2.3% | 58.5% | 2.3% | 22% | 58.5% | 92586% | 911064% | 2490292% | 0 | 0 | 0 | 0% | 0% | 0% | 41412 | 40254.9 | 42569.1 | [6 empty] | 0.25 | 0.2 | 0.3 | 0.25 | 0.2 | 0.3 | 0.5 | 0.4 | 0.6 | 0.5 | 0.5 | 0.5 |  |  |  | 365 | 328 | 402 |  |  |  | 365 | 328 | 402 | 144.4444 | 130 | 158.8889 | [12 empty] | 9.899 | 3.5354 | 16.2626 |  |  | 67 | 67 | 67 | 171-174, 184-195, eigene Berechnungen | 171-174, 184-195, eigene Berechnungen | 171-174, 184-195, eigene Berechnungen |  | 171-174, 184-195, eigene Berechnungen | 171-174, 184-195, eigene Berechnungen | 171-174, 184-195, eigene Berechnungen | 171-174, 184-195, eigene Berechnungen | 171-174, 184-195, eigene Berechnungen | 171-174, 184-195, eigene Berechnungen | 171-174, 184-195, eigene Berechnungen |  |  | 171-174, 184-195, eigene Berechnungen | 171-174, 184-195, eigene Berechnungen |  | 171-174, 184-195, eigene Berechnungen
Kühlschrank | Kühlgeräte | Z | KG | Haushalte | 0 | 2015 | 1 | 0 | 0 | 924.814 | 1317.156 | 1809.225 | 1317.156 | 924.814 | 1809.225 | 0 | 0 | 0 | 1317.156 | 924.814 | 1809.225 | 0 | 0 | 0 | 1317.156 | 924.814 | 1809.225 | 0 | 0 | 0 | 1317.156 | 924.814 | 1809.225 | 0 | 0 | 0 | 1317.156 | 924.814 | 1809.225 | 0 | 0 | 0 | 1317.156 | 924.814 | 1809.225 | 0 | 0 | 0 | 1317.156 | 924.814 | 1809.225 | 0 | 0 | 0 | 1317.156 | 924.814 | 1809.225 | 0 | 0 | 0 | 1317.156 | 924.814 | 1809.225 | 0 | 0 | 0 |  | 0 | 0 | 0 | 182.05 | 197.45 | 212.85 | 5% | 5% | 5% |  | 33.35% | 25.4% | 42.5% | 33.35% | 25.4% | 42.5% | 33.35% | 25.4% | 42.5% | 33.35% | 25.4% | 42.5% | 33.35% | 25.4% | 42.5% | 33.35% | 25.4% | 42.5% | 33.35% | 25.4% | 42.5% | 33.35% | 25.4% | 42.5% | 33.35% | 25.4% | 42.5% | 25.4% | 33.35% | 42.5% | 92481% | 131716% | 180922% | 0 | 0 | 0 | 0% | 0% | 0% | 3949 | 3641 | 4257 | [6 empty] | 0.25 | 0.2 | 0.3 | 0.25 | 0.2 | 0.3 | 4.5 | 3 | 6 | 0.4 | 0.3 | 0.5 |  |  |  | 6570 | 4380 | 8760 |  |  |  | 6570 | 4380 | 8760 | 63.8384 | 57.4747 | 70.202 | [12 empty] | 1202.0202 | 1081.8182 | 1322.2222 |  |  | 67 | 67 | 67 | 171-174, 184-195, eigene Berechnungen | 171-174, 184-195, eigene Berechnungen | 171-174, 184-195, eigene Berechnungen |  | 171-174, 184-195, eigene Berechnungen | 171-174, 184-195, eigene Berechnungen | 171-174, 184-195, eigene Berechnungen | 171-174, 184-195, eigene Berechnungen | 171-174, 184-195, eigene Berechnungen | 171-174, 184-195, eigene Berechnungen | 171-174, 184-195, eigene Berechnungen |  |  | 171-174, 184-195, eigene Berechnungen | 171-174, 184-195, eigene Berechnungen |  | 171-174, 184-195, eigene Berechnungen
Kühlschrank | Kühlgeräte | Z | KG | Haushalte | 0 | 2020 | 1 | 0 | 0 | 758.3475 | 1080.068 | 1483.5645 | 1080.068 | 758.3475 | 1483.5645 | 0 | 0 | 0 | 1080.068 | 758.3475 | 1483.5645 | 0 | 0 | 0 | 1080.068 | 758.3475 | 1483.5645 | 0 | 0 | 0 | 1080.068 | 758.3475 | 1483.5645 | 0 | 0 | 0 | 1080.068 | 758.3475 | 1483.5645 | 0 | 0 | 0 | 1080.068 | 758.3475 | 1483.5645 | 0 | 0 | 0 | 1080.068 | 758.3475 | 1483.5645 | 0 | 0 | 0 | 1080.068 | 758.3475 | 1483.5645 | 0 | 0 | 0 | 1080.068 | 758.3475 | 1483.5645 | 0 | 0 | 0 |  | 0 | 0 | 0 | 149.281 | 161.909 | 174.537 | 5% | 5% | 5% |  | 33.35% | 25.4% | 42.5% | 33.35% | 25.4% | 42.5% | 33.35% | 25.4% | 42.5% | 33.35% | 25.4% | 42.5% | 33.35% | 25.4% | 42.5% | 33.35% | 25.4% | 42.5% | 33.35% | 25.4% | 42.5% | 33.35% | 25.4% | 42.5% | 33.35% | 25.4% | 42.5% | 25.4% | 33.35% | 42.5% | 75835% | 108007% | 148356% | 1910.7968 | 2299.1078 | 2525.7804 | 64% | 71% | 78% | 3238.18 | 2985.62 | 3490.74 | [6 empty] | 0.25 | 0.2 | 0.3 | 0.25 | 0.2 | 0.3 | 4.5 | 3 | 6 | 0.4 | 0.3 | 0.5 |  |  |  | 6570 | 4380 | 8760 |  |  |  | 6570 | 4380 | 8760 | 63.8384 | 57.4747 | 70.202 | [12 empty] | 1202.0202 | 1081.8182 | 1322.2222 |  |  | 67 | 67 | 67 | 171-174, 184-195, eigene Berechnungen | 171-174, 184-195, eigene Berechnungen | 171-174, 184-195, eigene Berechnungen |  | 171-174, 184-195, eigene Berechnungen | 171-174, 184-195, eigene Berechnungen | 171-174, 184-195, eigene Berechnungen | 171-174, 184-195, eigene Berechnungen | 171-174, 184-195, eigene Berechnungen | 171-174, 184-195, eigene Berechnungen | 171-174, 184-195, eigene Berechnungen |  |  | 171-174, 184-195, eigene Berechnungen | 171-174, 184-195, eigene Berechnungen |  | 171-174, 184-195, eigene Berechnungen
Kühlschrank | Kühlgeräte | Z | KG | Haushalte | 0 | 2025 | 1 | 0 | 0 | 656.6179 | 935.1808 | 1284.5497 | 935.1808 | 656.6179 | 1284.5497 | 0 | 0 | 0 | 935.1808 | 656.6179 | 1284.5497 | 0 | 0 | 0 | 935.1808 | 656.6179 | 1284.5497 | 0 | 0 | 0 | 935.1808 | 656.6179 | 1284.5497 | 0 | 0 | 0 | 935.1808 | 656.6179 | 1284.5497 | 0 | 0 | 0 | 935.1808 | 656.6179 | 1284.5497 | 0 | 0 | 0 | 935.1808 | 656.6179 | 1284.5497 | 0 | 0 | 0 | 935.1808 | 656.6179 | 1284.5497 | 0 | 0 | 0 | 935.1808 | 656.6179 | 1284.5497 | 0 | 0 | 0 |  | 0 | 0 | 0 | 129.2555 | 140.1895 | 151.1235 | 5% | 5% | 5% |  | 33.35% | 25.4% | 42.5% | 33.35% | 25.4% | 42.5% | 33.35% | 25.4% | 42.5% | 33.35% | 25.4% | 42.5% | 33.35% | 25.4% | 42.5% | 33.35% | 25.4% | 42.5% | 33.35% | 25.4% | 42.5% | 33.35% | 25.4% | 42.5% | 33.35% | 25.4% | 42.5% | 25.4% | 33.35% | 42.5% | 65662% | 93518% | 128455% | 1654.4704 | 1990.6909 | 2186.9562 | 64% | 71% | 78% | 2803.79 | 2585.11 | 3022.47 | [6 empty] | 0.25 | 0.2 | 0.3 | 0.25 | 0.2 | 0.3 | 4.5 | 3 | 6 | 0.4 | 0.3 | 0.5 |  |  |  | 6570 | 4380 | 8760 |  |  |  | 6570 | 4380 | 8760 | 63.8384 | 57.4747 | 70.202 | [12 empty] | 1202.0202 | 1081.8182 | 1322.2222 |  |  | 67 | 67 | 67 | 171-174, 184-195, eigene Berechnungen | 171-174, 184-195, eigene Berechnungen | 171-174, 184-195, eigene Berechnungen |  | 171-174, 184-195, eigene Berechnungen | 171-174, 184-195, eigene Berechnungen | 171-174, 184-195, eigene Berechnungen | 171-174, 184-195, eigene Berechnungen | 171-174, 184-195, eigene Berechnungen | 171-174, 184-195, eigene Berechnungen | 171-174, 184-195, eigene Berechnungen |  |  | 171-174, 184-195, eigene Berechnungen | 171-174, 184-195, eigene Berechnungen |  | 171-174, 184-195, eigene Berechnungen
Kühlschrank | Kühlgeräte | Z | KG | Haushalte | 0 | 2030 | 1 | 0 | 0 | 564.1365 | 803.4652 | 1103.6273 | 803.4652 | 564.1365 | 1103.6273 | 0 | 0 | 0 | 803.4652 | 564.1365 | 1103.6273 | 0 | 0 | 0 | 803.4652 | 564.1365 | 1103.6273 | 0 | 0 | 0 | 803.4652 | 564.1365 | 1103.6273 | 0 | 0 | 0 | 803.4652 | 564.1365 | 1103.6273 | 0 | 0 | 0 | 803.4652 | 564.1365 | 1103.6273 | 0 | 0 | 0 | 803.4652 | 564.1365 | 1103.6273 | 0 | 0 | 0 | 803.4652 | 564.1365 | 1103.6273 | 0 | 0 | 0 | 803.4652 | 564.1365 | 1103.6273 | 0 | 0 | 0 |  | 0 | 0 | 0 | 111.0505 | 120.4445 | 129.8385 | 5% | 5% | 5% |  | 33.35% | 25.4% | 42.5% | 33.35% | 25.4% | 42.5% | 33.35% | 25.4% | 42.5% | 33.35% | 25.4% | 42.5% | 33.35% | 25.4% | 42.5% | 33.35% | 25.4% | 42.5% | 33.35% | 25.4% | 42.5% | 33.35% | 25.4% | 42.5% | 33.35% | 25.4% | 42.5% | 25.4% | 33.35% | 42.5% | 56414% | 80347% | 110363% | 1421.4464 | 1710.3119 | 1878.9342 | 64% | 71% | 78% | 2408.89 | 2221.01 | 2596.77 | [6 empty] | 0.25 | 0.2 | 0.3 | 0.25 | 0.2 | 0.3 | 4.5 | 3 | 6 | 0.4 | 0.3 | 0.5 |  |  |  | 6570 | 4380 | 8760 |  |  |  | 6570 | 4380 | 8760 | 63.8384 | 57.4747 | 70.202 | [12 empty] | 1202.0202 | 1081.8182 | 1322.2222 |  |  | 67 | 67 | 67 | 171-174, 184-195, eigene Berechnungen | 171-174, 184-195, eigene Berechnungen | 171-174, 184-195, eigene Berechnungen |  | 171-174, 184-195, eigene Berechnungen | 171-174, 184-195, eigene Berechnungen | 171-174, 184-195, eigene Berechnungen | 171-174, 184-195, eigene Berechnungen | 171-174, 184-195, eigene Berechnungen | 171-174, 184-195, eigene Berechnungen | 171-174, 184-195, eigene Berechnungen |  |  | 171-174, 184-195, eigene Berechnungen | 171-174, 184-195, eigene Berechnungen |  | 171-174, 184-195, eigene Berechnungen
Kühlschrank | Kühlgeräte | Z | KG | Haushalte | 0 | 2035 | 1 | 0 | 0 | 536.3921 | 763.9505 | 1049.3505 | 763.9505 | 536.3921 | 1049.3505 | 0 | 0 | 0 | 763.9505 | 536.3921 | 1049.3505 | 0 | 0 | 0 | 763.9505 | 536.3921 | 1049.3505 | 0 | 0 | 0 | 763.9505 | 536.3921 | 1049.3505 | 0 | 0 | 0 | 763.9505 | 536.3921 | 1049.3505 | 0 | 0 | 0 | 763.9505 | 536.3921 | 1049.3505 | 0 | 0 | 0 | 763.9505 | 536.3921 | 1049.3505 | 0 | 0 | 0 | 763.9505 | 536.3921 | 1049.3505 | 0 | 0 | 0 | 763.9505 | 536.3921 | 1049.3505 | 0 | 0 | 0 |  | 0 | 0 | 0 | 105.589 | 114.521 | 123.453 | 5% | 5% | 5% |  | 33.35% | 25.4% | 42.5% | 33.35% | 25.4% | 42.5% | 33.35% | 25.4% | 42.5% | 33.35% | 25.4% | 42.5% | 33.35% | 25.4% | 42.5% | 33.35% | 25.4% | 42.5% | 33.35% | 25.4% | 42.5% | 33.35% | 25.4% | 42.5% | 33.35% | 25.4% | 42.5% | 25.4% | 33.35% | 42.5% | 53639% | 76395% | 104935% | 1351.5392 | 1626.1982 | 1786.5276 | 64% | 71% | 78% | 2290.42 | 2111.78 | 2469.06 | [6 empty] | 0.25 | 0.2 | 0.3 | 0.25 | 0.2 | 0.3 | 4.5 | 3 | 6 | 0.4 | 0.3 | 0.5 |  |  |  | 6570 | 4380 | 8760 |  |  |  | 6570 | 4380 | 8760 | 63.8384 | 57.4747 | 70.202 | [12 empty] | 1202.0202 | 1081.8182 | 1322.2222 |  |  | 67 | 67 | 67 | 171-174, 184-195, eigene Berechnungen | 171-174, 184-195, eigene Berechnungen | 171-174, 184-195, eigene Berechnungen |  | 171-174, 184-195, eigene Berechnungen | 171-174, 184-195, eigene Berechnungen | 171-174, 184-195, eigene Berechnungen | 171-174, 184-195, eigene Berechnungen | 171-174, 184-195, eigene Berechnungen | 171-174, 184-195, eigene Berechnungen | 171-174, 184-195, eigene Berechnungen |  |  | 171-174, 184-195, eigene Berechnungen | 171-174, 184-195, eigene Berechnungen |  | 171-174, 184-195, eigene Berechnungen
Kühlschrank | Kühlgeräte | Z | KG | Haushalte | 0 | 2040 | 1 | 0 | 0 | 508.6477 | 724.4358 | 995.0738 | 724.4358 | 508.6477 | 995.0738 | 0 | 0 | 0 | 724.4358 | 508.6477 | 995.0738 | 0 | 0 | 0 | 724.4358 | 508.6477 | 995.0738 | 0 | 0 | 0 | 724.4358 | 508.6477 | 995.0738 | 0 | 0 | 0 | 724.4358 | 508.6477 | 995.0738 | 0 | 0 | 0 | 724.4358 | 508.6477 | 995.0738 | 0 | 0 | 0 | 724.4358 | 508.6477 | 995.0738 | 0 | 0 | 0 | 724.4358 | 508.6477 | 995.0738 | 0 | 0 | 0 | 724.4358 | 508.6477 | 995.0738 | 0 | 0 | 0 |  | 0 | 0 | 0 | 100.1275 | 108.5975 | 117.0675 | 5% | 5% | 5% |  | 33.35% | 25.4% | 42.5% | 33.35% | 25.4% | 42.5% | 33.35% | 25.4% | 42.5% | 33.35% | 25.4% | 42.5% | 33.35% | 25.4% | 42.5% | 33.35% | 25.4% | 42.5% | 33.35% | 25.4% | 42.5% | 33.35% | 25.4% | 42.5% | 33.35% | 25.4% | 42.5% | 25.4% | 33.35% | 42.5% | 50865% | 72444% | 99507% | 1281.632 | 1542.0845 | 1694.121 | 64% | 71% | 78% | 2171.95 | 2002.55 | 2341.35 | [6 empty] | 0.25 | 0.2 | 0.3 | 0.25 | 0.2 | 0.3 | 4.5 | 3 | 6 | 0.4 | 0.3 | 0.5 |  |  |  | 6570 | 4380 | 8760 |  |  |  | 6570 | 4380 | 8760 | 63.8384 | 57.4747 | 70.202 | [12 empty] | 1202.0202 | 1081.8182 | 1322.2222 |  |  | 67 | 67 | 67 | 171-174, 184-195, eigene Berechnungen | 171-174, 184-195, eigene Berechnungen | 171-174, 184-195, eigene Berechnungen |  | 171-174, 184-195, eigene Berechnungen | 171-174, 184-195, eigene Berechnungen | 171-174, 184-195, eigene Berechnungen | 171-174, 184-195, eigene Berechnungen | 171-174, 184-195, eigene Berechnungen | 171-174, 184-195, eigene Berechnungen | 171-174, 184-195, eigene Berechnungen |  |  | 171-174, 184-195, eigene Berechnungen | 171-174, 184-195, eigene Berechnungen |  | 171-174, 184-195, eigene Berechnungen
Kühlschrank | Kühlgeräte | Z | KG | Haushalte | 0 | 2045 | 1 | 0 | 0 | 490.1514 | 698.0927 | 958.8892 | 698.0927 | 490.1514 | 958.8892 | 0 | 0 | 0 | 698.0927 | 490.1514 | 958.8892 | 0 | 0 | 0 | 698.0927 | 490.1514 | 958.8892 | 0 | 0 | 0 | 698.0927 | 490.1514 | 958.8892 | 0 | 0 | 0 | 698.0927 | 490.1514 | 958.8892 | 0 | 0 | 0 | 698.0927 | 490.1514 | 958.8892 | 0 | 0 | 0 | 698.0927 | 490.1514 | 958.8892 | 0 | 0 | 0 | 698.0927 | 490.1514 | 958.8892 | 0 | 0 | 0 | 698.0927 | 490.1514 | 958.8892 | 0 | 0 | 0 |  | 0 | 0 | 0 | 96.4865 | 104.6485 | 112.8105 | 5% | 5% | 5% |  | 33.35% | 25.4% | 42.5% | 33.35% | 25.4% | 42.5% | 33.35% | 25.4% | 42.5% | 33.35% | 25.4% | 42.5% | 33.35% | 25.4% | 42.5% | 33.35% | 25.4% | 42.5% | 33.35% | 25.4% | 42.5% | 33.35% | 25.4% | 42.5% | 33.35% | 25.4% | 42.5% | 25.4% | 33.35% | 42.5% | 49015% | 69809% | 95889% | 1235.0272 | 1486.0087 | 1632.5166 | 64% | 71% | 78% | 2092.97 | 1929.73 | 2256.21 | [6 empty] | 0.25 | 0.2 | 0.3 | 0.25 | 0.2 | 0.3 | 4.5 | 3 | 6 | 0.4 | 0.3 | 0.5 |  |  |  | 6570 | 4380 | 8760 |  |  |  | 6570 | 4380 | 8760 | 63.8384 | 57.4747 | 70.202 | [12 empty] | 1202.0202 | 1081.8182 | 1322.2222 |  |  | 67 | 67 | 67 | 171-174, 184-195, eigene Berechnungen | 171-174, 184-195, eigene Berechnungen | 171-174, 184-195, eigene Berechnungen |  | 171-174, 184-195, eigene Berechnungen | 171-174, 184-195, eigene Berechnungen | 171-174, 184-195, eigene Berechnungen | 171-174, 184-195, eigene Berechnungen | 171-174, 184-195, eigene Berechnungen | 171-174, 184-195, eigene Berechnungen | 171-174, 184-195, eigene Berechnungen |  |  | 171-174, 184-195, eigene Berechnungen | 171-174, 184-195, eigene Berechnungen |  | 171-174, 184-195, eigene Berechnungen
Kühlschrank | Kühlgeräte | Z | KG | Haushalte | 0 | 2050 | 1 | 0 | 0 | 471.6551 | 671.7496 | 922.7047 | 671.7496 | 471.6551 | 922.7047 | 0 | 0 | 0 | 671.7496 | 471.6551 | 922.7047 | 0 | 0 | 0 | 671.7496 | 471.6551 | 922.7047 | 0 | 0 | 0 | 671.7496 | 471.6551 | 922.7047 | 0 | 0 | 0 | 671.7496 | 471.6551 | 922.7047 | 0 | 0 | 0 | 671.7496 | 471.6551 | 922.7047 | 0 | 0 | 0 | 671.7496 | 471.6551 | 922.7047 | 0 | 0 | 0 | 671.7496 | 471.6551 | 922.7047 | 0 | 0 | 0 | 671.7496 | 471.6551 | 922.7047 | 0 | 0 | 0 |  | 0 | 0 | 0 | 92.8455 | 100.6995 | 108.5535 | 5% | 5% | 5% |  | 33.35% | 25.4% | 42.5% | 33.35% | 25.4% | 42.5% | 33.35% | 25.4% | 42.5% | 33.35% | 25.4% | 42.5% | 33.35% | 25.4% | 42.5% | 33.35% | 25.4% | 42.5% | 33.35% | 25.4% | 42.5% | 33.35% | 25.4% | 42.5% | 33.35% | 25.4% | 42.5% | 25.4% | 33.35% | 42.5% | 47166% | 67175% | 92270% | 1188.4224 | 1429.9329 | 1570.9122 | 64% | 71% | 78% | 2013.99 | 1856.91 | 2171.07 | [6 empty] | 0.25 | 0.2 | 0.3 | 0.25 | 0.2 | 0.3 | 4.5 | 3 | 6 | 0.4 | 0.3 | 0.5 |  |  |  | 6570 | 4380 | 8760 |  |  |  | 6570 | 4380 | 8760 | 63.8384 | 57.4747 | 70.202 | [12 empty] | 1202.0202 | 1081.8182 | 1322.2222 |  |  | 67 | 67 | 67 | 171-174, 184-195, eigene Berechnungen | 171-174, 184-195, eigene Berechnungen | 171-174, 184-195, eigene Berechnungen |  | 171-174, 184-195, eigene Berechnungen | 171-174, 184-195, eigene Berechnungen | 171-174, 184-195, eigene Berechnungen | 171-174, 184-195, eigene Berechnungen | 171-174, 184-195, eigene Berechnungen | 171-174, 184-195, eigene Berechnungen | 171-174, 184-195, eigene Berechnungen |  |  | 171-174, 184-195, eigene Berechnungen | 171-174, 184-195, eigene Berechnungen |  | 171-174, 184-195, eigene Berechnungen
Umwälzpumpen Haushalte | Umwälzpumpe | Z | UP | Haushalte | 0 | 2015 | 0 | 1 | 0 | 615.6 | 1894.6875 | 2716.175 | 1894.6875 | 615.6 | 2716.175 | 0 | 0 | 642.6 | 1894.6875 | 615.6 | 2716.175 | 0 | 0 | 642.6 | 1894.6875 | 615.6 | 2716.175 | 0 | 0 | 642.6 | 1894.6875 | 615.6 | 2716.175 | 0 | 0 | 642.6 | 1894.6875 | 615.6 | 2716.175 | 0 | 0 | 642.6 | 1894.6875 | 615.6 | 2716.175 | 0 | 0 | 642.6 | 1894.6875 | 615.6 | 2716.175 | 0 | 0 | 642.6 | 1894.6875 | 615.6 | 2716.175 | 0 | 0 | 642.6 | 1894.6875 | 615.6 | 2716.175 | 0 | 0 | 642.6 |  | 0 | 0 | 642.6 | 101.25 | 125 | 148.75 | 5% | 5% | 5% |  | 75.79% | 30.4% | 91.3% | 75.79% | 30.4% | 91.3% | 75.79% | 30.4% | 91.3% | 75.79% | 30.4% | 91.3% | 75.79% | 30.4% | 91.3% | 75.79% | 30.4% | 91.3% | 75.79% | 30.4% | 91.3% | 75.79% | 30.4% | 91.3% | 75.79% | 30.4% | 91.3% | 30.4% | 75.79% | 91.3% | 61560% | 189469% | 271618% | 850.5 | 1175 | 1300 | 42% | 47% | 52% | 2500 | 2025 | 2975 | [6 empty] | 0.25 | 0.2 | 0.3 | 0.25 | 0.2 | 0.3 | 0.5 | 0.4 | 0.6 | 0.3 | 0.2 | 0.4 |  |  |  | 365 | 328 | 402 |  |  |  | 365 | 328 | 402 | 144.4444 | 130 | 158.8889 | [12 empty] | 9.899 | 3.5354 | 16.2626 |  |  | 67 | 67 | 67 | 171-174, 184-195, eigene Berechnungen | 171-174, 184-195, eigene Berechnungen | 171-174, 184-195, eigene Berechnungen |  | 171-174, 184-195, eigene Berechnungen | 171-174, 184-195, eigene Berechnungen | 171-174, 184-195, eigene Berechnungen | 171-174, 184-195, eigene Berechnungen | 171-174, 184-195, eigene Berechnungen | 171-174, 184-195, eigene Berechnungen | 171-174, 184-195, eigene Berechnungen |  |  | 171-174, 184-195, eigene Berechnungen | 171-174, 184-195, eigene Berechnungen |  | 171-174, 184-195, eigene Berechnungen
Umwälzpumpen Haushalte | Umwälzpumpe | Z | UP | Haushalte | 0 | 2020 | 0 | 1 | 0 | 523.26 | 1610.4844 | 2308.7488 | 1610.4844 | 523.26 | 2308.7488 | 0 | 0 | 546.21 | 1610.4844 | 523.26 | 2308.7488 | 0 | 0 | 546.21 | 1610.4844 | 523.26 | 2308.7488 | 0 | 0 | 546.21 | 1610.4844 | 523.26 | 2308.7488 | 0 | 0 | 546.21 | 1610.4844 | 523.26 | 2308.7488 | 0 | 0 | 546.21 | 1610.4844 | 523.26 | 2308.7488 | 0 | 0 | 546.21 | 1610.4844 | 523.26 | 2308.7488 | 0 | 0 | 546.21 | 1610.4844 | 523.26 | 2308.7488 | 0 | 0 | 546.21 | 1610.4844 | 523.26 | 2308.7488 | 0 | 0 | 546.21 |  | 0 | 0 | 546.21 | 86.0625 | 106.25 | 126.4375 | 5% | 5% | 5% |  | 75.79% | 30.4% | 91.3% | 75.79% | 30.4% | 91.3% | 75.79% | 30.4% | 91.3% | 75.79% | 30.4% | 91.3% | 75.79% | 30.4% | 91.3% | 75.79% | 30.4% | 91.3% | 75.79% | 30.4% | 91.3% | 75.79% | 30.4% | 91.3% | 75.79% | 30.4% | 91.3% | 30.4% | 75.79% | 91.3% | 52326% | 161048% | 230875% | 0 | 29.75 | 72.25 | 0% | 1.4% | 3.4% | 2125 | 1721.25 | 2528.75 | [6 empty] | 0.25 | 0.2 | 0.3 | 0.25 | 0.2 | 0.3 | 0.5 | 0.4 | 0.6 | 0.3 | 0.2 | 0.4 |  |  |  | 365 | 328 | 402 |  |  |  | 365 | 328 | 402 | 144.4444 | 130 | 158.8889 | [12 empty] | 9.899 | 3.5354 | 16.2626 |  |  | 67 | 67 | 67 | 171-174, 184-195, eigene Berechnungen | 171-174, 184-195, eigene Berechnungen | 171-174, 184-195, eigene Berechnungen |  | 171-174, 184-195, eigene Berechnungen | 171-174, 184-195, eigene Berechnungen | 171-174, 184-195, eigene Berechnungen | 171-174, 184-195, eigene Berechnungen | 171-174, 184-195, eigene Berechnungen | 171-174, 184-195, eigene Berechnungen | 171-174, 184-195, eigene Berechnungen |  |  | 171-174, 184-195, eigene Berechnungen | 171-174, 184-195, eigene Berechnungen |  | 171-174, 184-195, eigene Berechnungen
Umwälzpumpen Haushalte | Umwälzpumpe | Z | UP | Haushalte | 0 | 2025 | 0 | 1 | 0 | 449.388 | 1383.1219 | 1982.8078 | 1383.1219 | 449.388 | 1982.8078 | 0 | 0 | 469.098 | 1383.1219 | 449.388 | 1982.8078 | 0 | 0 | 469.098 | 1383.1219 | 449.388 | 1982.8078 | 0 | 0 | 469.098 | 1383.1219 | 449.388 | 1982.8078 | 0 | 0 | 469.098 | 1383.1219 | 449.388 | 1982.8078 | 0 | 0 | 469.098 | 1383.1219 | 449.388 | 1982.8078 | 0 | 0 | 469.098 | 1383.1219 | 449.388 | 1982.8078 | 0 | 0 | 469.098 | 1383.1219 | 449.388 | 1982.8078 | 0 | 0 | 469.098 | 1383.1219 | 449.388 | 1982.8078 | 0 | 0 | 469.098 |  | 0 | 0 | 469.098 | 73.9125 | 91.25 | 108.5875 | 5% | 5% | 5% |  | 75.79% | 30.4% | 91.3% | 75.79% | 30.4% | 91.3% | 75.79% | 30.4% | 91.3% | 75.79% | 30.4% | 91.3% | 75.79% | 30.4% | 91.3% | 75.79% | 30.4% | 91.3% | 75.79% | 30.4% | 91.3% | 75.79% | 30.4% | 91.3% | 75.79% | 30.4% | 91.3% | 30.4% | 75.79% | 91.3% | 44939% | 138312% | 198281% | 0 | 25.55 | 62.05 | 0% | 1.4% | 3.4% | 1825 | 1478.25 | 2171.75 | [6 empty] | 0.25 | 0.2 | 0.3 | 0.25 | 0.2 | 0.3 | 0.5 | 0.4 | 0.6 | 0.3 | 0.2 | 0.4 |  |  |  | 365 | 328 | 402 |  |  |  | 365 | 328 | 402 | 144.4444 | 130 | 158.8889 | [12 empty] | 9.899 | 3.5354 | 16.2626 |  |  | 67 | 67 | 67 | 171-174, 184-195, eigene Berechnungen | 171-174, 184-195, eigene Berechnungen | 171-174, 184-195, eigene Berechnungen |  | 171-174, 184-195, eigene Berechnungen | 171-174, 184-195, eigene Berechnungen | 171-174, 184-195, eigene Berechnungen | 171-174, 184-195, eigene Berechnungen | 171-174, 184-195, eigene Berechnungen | 171-174, 184-195, eigene Berechnungen | 171-174, 184-195, eigene Berechnungen |  |  | 171-174, 184-195, eigene Berechnungen | 171-174, 184-195, eigene Berechnungen |  | 171-174, 184-195, eigene Berechnungen
Umwälzpumpen Haushalte | Umwälzpumpe | Z | UP | Haushalte | 0 | 2030 | 0 | 1 | 0 | 381.672 | 1174.7062 | 1684.0285 | 1174.7062 | 381.672 | 1684.0285 | 0 | 0 | 398.412 | 1174.7062 | 381.672 | 1684.0285 | 0 | 0 | 398.412 | 1174.7062 | 381.672 | 1684.0285 | 0 | 0 | 398.412 | 1174.7062 | 381.672 | 1684.0285 | 0 | 0 | 398.412 | 1174.7062 | 381.672 | 1684.0285 | 0 | 0 | 398.412 | 1174.7062 | 381.672 | 1684.0285 | 0 | 0 | 398.412 | 1174.7062 | 381.672 | 1684.0285 | 0 | 0 | 398.412 | 1174.7062 | 381.672 | 1684.0285 | 0 | 0 | 398.412 | 1174.7062 | 381.672 | 1684.0285 | 0 | 0 | 398.412 |  | 0 | 0 | 398.412 | 62.775 | 77.5 | 92.225 | 5% | 5% | 5% |  | 75.79% | 30.4% | 91.3% | 75.79% | 30.4% | 91.3% | 75.79% | 30.4% | 91.3% | 75.79% | 30.4% | 91.3% | 75.79% | 30.4% | 91.3% | 75.79% | 30.4% | 91.3% | 75.79% | 30.4% | 91.3% | 75.79% | 30.4% | 91.3% | 75.79% | 30.4% | 91.3% | 30.4% | 75.79% | 91.3% | 38167% | 117471% | 168403% | 0 | 21.7 | 52.7 | 0% | 1.4% | 3.4% | 1550 | 1255.5 | 1844.5 | [6 empty] | 0.25 | 0.2 | 0.3 | 0.25 | 0.2 | 0.3 | 0.5 | 0.4 | 0.6 | 0.3 | 0.2 | 0.4 |  |  |  | 365 | 328 | 402 |  |  |  | 365 | 328 | 402 | 144.4444 | 130 | 158.8889 | [12 empty] | 9.899 | 3.5354 | 16.2626 |  |  | 67 | 67 | 67 | 171-174, 184-195, eigene Berechnungen | 171-174, 184-195, eigene Berechnungen | 171-174, 184-195, eigene Berechnungen |  | 171-174, 184-195, eigene Berechnungen | 171-174, 184-195, eigene Berechnungen | 171-174, 184-195, eigene Berechnungen | 171-174, 184-195, eigene Berechnungen | 171-174, 184-195, eigene Berechnungen | 171-174, 184-195, eigene Berechnungen | 171-174, 184-195, eigene Berechnungen |  |  | 171-174, 184-195, eigene Berechnungen | 171-174, 184-195, eigene Berechnungen |  | 171-174, 184-195, eigene Berechnungen
Umwälzpumpen Haushalte | Umwälzpumpe | Z | UP | Haushalte | 0 | 2035 | 0 | 1 | 0 | 381.672 | 1174.7062 | 1684.0285 | 1174.7062 | 381.672 | 1684.0285 | 0 | 0 | 398.412 | 1174.7062 | 381.672 | 1684.0285 | 0 | 0 | 398.412 | 1174.7062 | 381.672 | 1684.0285 | 0 | 0 | 398.412 | 1174.7062 | 381.672 | 1684.0285 | 0 | 0 | 398.412 | 1174.7062 | 381.672 | 1684.0285 | 0 | 0 | 398.412 | 1174.7062 | 381.672 | 1684.0285 | 0 | 0 | 398.412 | 1174.7062 | 381.672 | 1684.0285 | 0 | 0 | 398.412 | 1174.7062 | 381.672 | 1684.0285 | 0 | 0 | 398.412 | 1174.7062 | 381.672 | 1684.0285 | 0 | 0 | 398.412 |  | 0 | 0 | 398.412 | 62.775 | 77.5 | 92.225 | 5% | 5% | 5% |  | 75.79% | 30.4% | 91.3% | 75.79% | 30.4% | 91.3% | 75.79% | 30.4% | 91.3% | 75.79% | 30.4% | 91.3% | 75.79% | 30.4% | 91.3% | 75.79% | 30.4% | 91.3% | 75.79% | 30.4% | 91.3% | 75.79% | 30.4% | 91.3% | 75.79% | 30.4% | 91.3% | 30.4% | 75.79% | 91.3% | 38167% | 117471% | 168403% | 0 | 21.7 | 52.7 | 0% | 1.4% | 3.4% | 1550 | 1255.5 | 1844.5 | [6 empty] | 0.25 | 0.2 | 0.3 | 0.25 | 0.2 | 0.3 | 0.5 | 0.4 | 0.6 | 0.3 | 0.2 | 0.4 |  |  |  | 365 | 328 | 402 |  |  |  | 365 | 328 | 402 | 144.4444 | 130 | 158.8889 | [12 empty] | 9.899 | 3.5354 | 16.2626 |  |  | 67 | 67 | 67 | 171-174, 184-195, eigene Berechnungen | 171-174, 184-195, eigene Berechnungen | 171-174, 184-195, eigene Berechnungen |  | 171-174, 184-195, eigene Berechnungen | 171-174, 184-195, eigene Berechnungen | 171-174, 184-195, eigene Berechnungen | 171-174, 184-195, eigene Berechnungen | 171-174, 184-195, eigene Berechnungen | 171-174, 184-195, eigene Berechnungen | 171-174, 184-195, eigene Berechnungen |  |  | 171-174, 184-195, eigene Berechnungen | 171-174, 184-195, eigene Berechnungen |  | 171-174, 184-195, eigene Berechnungen
Umwälzpumpen Haushalte | Umwälzpumpe | Z | UP | Haushalte | 0 | 2040 | 0 | 1 | 0 | 381.672 | 1174.7062 | 1684.0285 | 1174.7062 | 381.672 | 1684.0285 | 0 | 0 | 398.412 | 1174.7062 | 381.672 | 1684.0285 | 0 | 0 | 398.412 | 1174.7062 | 381.672 | 1684.0285 | 0 | 0 | 398.412 | 1174.7062 | 381.672 | 1684.0285 | 0 | 0 | 398.412 | 1174.7062 | 381.672 | 1684.0285 | 0 | 0 | 398.412 | 1174.7062 | 381.672 | 1684.0285 | 0 | 0 | 398.412 | 1174.7062 | 381.672 | 1684.0285 | 0 | 0 | 398.412 | 1174.7062 | 381.672 | 1684.0285 | 0 | 0 | 398.412 | 1174.7062 | 381.672 | 1684.0285 | 0 | 0 | 398.412 |  | 0 | 0 | 398.412 | 62.775 | 77.5 | 92.225 | 5% | 5% | 5% |  | 75.79% | 30.4% | 91.3% | 75.79% | 30.4% | 91.3% | 75.79% | 30.4% | 91.3% | 75.79% | 30.4% | 91.3% | 75.79% | 30.4% | 91.3% | 75.79% | 30.4% | 91.3% | 75.79% | 30.4% | 91.3% | 75.79% | 30.4% | 91.3% | 75.79% | 30.4% | 91.3% | 30.4% | 75.79% | 91.3% | 38167% | 117471% | 168403% | 0 | 21.7 | 52.7 | 0% | 1.4% | 3.4% | 1550 | 1255.5 | 1844.5 | [6 empty] | 0.25 | 0.2 | 0.3 | 0.25 | 0.2 | 0.3 | 0.5 | 0.4 | 0.6 | 0.3 | 0.2 | 0.4 |  |  |  | 365 | 328 | 402 |  |  |  | 365 | 328 | 402 | 144.4444 | 130 | 158.8889 | [12 empty] | 9.899 | 3.5354 | 16.2626 |  |  | 67 | 67 | 67 | 171-174, 184-195, eigene Berechnungen | 171-174, 184-195, eigene Berechnungen | 171-174, 184-195, eigene Berechnungen |  | 171-174, 184-195, eigene Berechnungen | 171-174, 184-195, eigene Berechnungen | 171-174, 184-195, eigene Berechnungen | 171-174, 184-195, eigene Berechnungen | 171-174, 184-195, eigene Berechnungen | 171-174, 184-195, eigene Berechnungen | 171-174, 184-195, eigene Berechnungen |  |  | 171-174, 184-195, eigene Berechnungen | 171-174, 184-195, eigene Berechnungen |  | 171-174, 184-195, eigene Berechnungen
Umwälzpumpen Haushalte | Umwälzpumpe | Z | UP | Haushalte | 0 | 2045 | 0 | 1 | 0 | 387.828 | 1193.6531 | 1711.1903 | 1193.6531 | 387.828 | 1711.1903 | 0 | 0 | 404.838 | 1193.6531 | 387.828 | 1711.1903 | 0 | 0 | 404.838 | 1193.6531 | 387.828 | 1711.1903 | 0 | 0 | 404.838 | 1193.6531 | 387.828 | 1711.1903 | 0 | 0 | 404.838 | 1193.6531 | 387.828 | 1711.1903 | 0 | 0 | 404.838 | 1193.6531 | 387.828 | 1711.1903 | 0 | 0 | 404.838 | 1193.6531 | 387.828 | 1711.1903 | 0 | 0 | 404.838 | 1193.6531 | 387.828 | 1711.1903 | 0 | 0 | 404.838 | 1193.6531 | 387.828 | 1711.1903 | 0 | 0 | 404.838 |  | 0 | 0 | 404.838 | 63.7875 | 78.75 | 93.7125 | 5% | 5% | 5% |  | 75.79% | 30.4% | 91.3% | 75.79% | 30.4% | 91.3% | 75.79% | 30.4% | 91.3% | 75.79% | 30.4% | 91.3% | 75.79% | 30.4% | 91.3% | 75.79% | 30.4% | 91.3% | 75.79% | 30.4% | 91.3% | 75.79% | 30.4% | 91.3% | 75.79% | 30.4% | 91.3% | 30.4% | 75.79% | 91.3% | 38783% | 119365% | 171119% | 0 | 22.05 | 53.55 | 0% | 1.4% | 3.4% | 1575 | 1275.75 | 1874.25 | [6 empty] | 0.25 | 0.2 | 0.3 | 0.25 | 0.2 | 0.3 | 0.5 | 0.4 | 0.6 | 0.3 | 0.2 | 0.4 |  |  |  | 365 | 328 | 402 |  |  |  | 365 | 328 | 402 | 144.4444 | 130 | 158.8889 | [12 empty] | 9.899 | 3.5354 | 16.2626 |  |  | 67 | 67 | 67 | 171-174, 184-195, eigene Berechnungen | 171-174, 184-195, eigene Berechnungen | 171-174, 184-195, eigene Berechnungen |  | 171-174, 184-195, eigene Berechnungen | 171-174, 184-195, eigene Berechnungen | 171-174, 184-195, eigene Berechnungen | 171-174, 184-195, eigene Berechnungen | 171-174, 184-195, eigene Berechnungen | 171-174, 184-195, eigene Berechnungen | 171-174, 184-195, eigene Berechnungen |  |  | 171-174, 184-195, eigene Berechnungen | 171-174, 184-195, eigene Berechnungen |  | 171-174, 184-195, eigene Berechnungen
Umwälzpumpen Haushalte | Umwälzpumpe | Z | UP | Haushalte | 0 | 2050 | 0 | 1 | 0 | 387.828 | 1193.6531 | 1711.1903 | 1193.6531 | 387.828 | 1711.1903 | 0 | 0 | 404.838 | 1193.6531 | 387.828 | 1711.1903 | 0 | 0 | 404.838 | 1193.6531 | 387.828 | 1711.1903 | 0 | 0 | 404.838 | 1193.6531 | 387.828 | 1711.1903 | 0 | 0 | 404.838 | 1193.6531 | 387.828 | 1711.1903 | 0 | 0 | 404.838 | 1193.6531 | 387.828 | 1711.1903 | 0 | 0 | 404.838 | 1193.6531 | 387.828 | 1711.1903 | 0 | 0 | 404.838 | 1193.6531 | 387.828 | 1711.1903 | 0 | 0 | 404.838 | 1193.6531 | 387.828 | 1711.1903 | 0 | 0 | 404.838 |  | 0 | 0 | 404.838 | 63.7875 | 78.75 | 93.7125 | 5% | 5% | 5% |  | 75.79% | 30.4% | 91.3% | 75.79% | 30.4% | 91.3% | 75.79% | 30.4% | 91.3% | 75.79% | 30.4% | 91.3% | 75.79% | 30.4% | 91.3% | 75.79% | 30.4% | 91.3% | 75.79% | 30.4% | 91.3% | 75.79% | 30.4% | 91.3% | 75.79% | 30.4% | 91.3% | 30.4% | 75.79% | 91.3% | 38783% | 119365% | 171119% | 0 | 22.05 | 53.55 | 0% | 1.4% | 3.4% | 1575 | 1275.75 | 1874.25 | [6 empty] | 0.25 | 0.2 | 0.3 | 0.25 | 0.2 | 0.3 | 0.5 | 0.4 | 0.6 | 0.3 | 0.2 | 0.4 |  |  |  | 365 | 328 | 402 |  |  |  | 365 | 328 | 402 | 144.4444 | 130 | 158.8889 | [12 empty] | 9.899 | 3.5354 | 16.2626 |  |  | 67 | 67 | 67 | 171-174, 184-195, eigene Berechnungen | 171-174, 184-195, eigene Berechnungen | 171-174, 184-195, eigene Berechnungen |  | 171-174, 184-195, eigene Berechnungen | 171-174, 184-195, eigene Berechnungen | 171-174, 184-195, eigene Berechnungen | 171-174, 184-195, eigene Berechnungen | 171-174, 184-195, eigene Berechnungen | 171-174, 184-195, eigene Berechnungen | 171-174, 184-195, eigene Berechnungen |  |  | 171-174, 184-195, eigene Berechnungen | 171-174, 184-195, eigene Berechnungen |  | 171-174, 184-195, eigene Berechnungen
Warmwasser Haushalte | Warmwasser | Z | WW | Haushalte | 0 | 2015 | 1 | 0 | 0 | 126.846 | 3330.1667 | 5813.34 | 2943.5 | 126.846 | 4918.98 | 754 | 0 | 4114.056 | 2943.5 | 126.846 | 4918.98 | 754 | 0 | 4114.056 | 2943.5 | 126.846 | 4918.98 | 754 | 0 | 4114.056 | 3523.5 | 126.846 | 5813.34 | 174 | 0 | 4114.056 | 3523.5 | 126.846 | 5813.34 | 174 | 0 | 4114.056 | 3523.5 | 126.846 | 5813.34 | 174 | 0 | 4114.056 | 3523.5 | 126.846 | 5813.34 | 174 | 0 | 4114.056 | 3523.5 | 126.846 | 5813.34 | 174 | 0 | 4114.056 | 3523.5 | 126.846 | 5813.34 | 174 | 0 | 4114.056 |  | 0 | 367.3333 | 4114.056 | 1057.05 | 1087.5 | 1117.95 | 5% | 5% | 5% |  | 13.53% | 0.6% | 22% | 13.53% | 0.6% | 22% | 13.53% | 0.6% | 22% | 16.2% | 0.6% | 26% | 16.2% | 0.6% | 26% | 16.2% | 0.6% | 26% | 16.2% | 0.6% | 26% | 16.2% | 0.6% | 26% | 16.2% | 0.6% | 26% | 0.6% | 15.31% | 26% | 12685% | 333017% | 581334% | 9513.45 | 10875 | 11962.5 | 45% | 50% | 55% | 21750 | 21141 | 22359 | [6 empty] | 4 | 3.2 | 4.8 | 8 | 6.4 | 9.6 | 24 | 24 | 24 | 7.5 | 4.4 | 10.6 |  |  |  | 365 | 328 | 402 |  |  |  | 365 | 328 | 402 | 144.4444 | 130 | 158.8889 | [12 empty] | 9.899 | 3.5354 | 16.2626 |  |  | 67 | 67 | 67 | 171-174, 184-195, eigene Berechnungen | 171-174, 184-195, eigene Berechnungen | 171-174, 184-195, eigene Berechnungen |  | 171-174, 184-195, eigene Berechnungen | 171-174, 184-195, eigene Berechnungen | 171-174, 184-195, eigene Berechnungen | 171-174, 184-195, eigene Berechnungen | 171-174, 184-195, eigene Berechnungen | 171-174, 184-195, eigene Berechnungen | 171-174, 184-195, eigene Berechnungen |  |  | 171-174, 184-195, eigene Berechnungen | 171-174, 184-195, eigene Berechnungen |  | 171-174, 184-195, eigene Berechnungen
Warmwasser Haushalte | Warmwasser | Z | WW | Haushalte | 0 | 2020 | 1 | 0 | 0 | 128.1145 | 3363.4683 | 5871.4734 | 2972.935 | 128.1145 | 4968.1698 | 761.54 | 0 | 4155.1966 | 2972.935 | 128.1145 | 4968.1698 | 761.54 | 0 | 4155.1966 | 2972.935 | 128.1145 | 4968.1698 | 761.54 | 0 | 4155.1966 | 3558.735 | 128.1145 | 5871.4734 | 175.74 | 0 | 4155.1966 | 3558.735 | 128.1145 | 5871.4734 | 175.74 | 0 | 4155.1966 | 3558.735 | 128.1145 | 5871.4734 | 175.74 | 0 | 4155.1966 | 3558.735 | 128.1145 | 5871.4734 | 175.74 | 0 | 4155.1966 | 3558.735 | 128.1145 | 5871.4734 | 175.74 | 0 | 4155.1966 | 3558.735 | 128.1145 | 5871.4734 | 175.74 | 0 | 4155.1966 |  | 0 | 371.0067 | 4155.1966 | 1067.6205 | 1098.375 | 1129.1295 | 5% | 5% | 5% |  | 13.53% | 0.6% | 22% | 13.53% | 0.6% | 22% | 13.53% | 0.6% | 22% | 16.2% | 0.6% | 26% | 16.2% | 0.6% | 26% | 16.2% | 0.6% | 26% | 16.2% | 0.6% | 26% | 16.2% | 0.6% | 26% | 16.2% | 0.6% | 26% | 0.6% | 15.31% | 26% | 12811% | 336347% | 587147% | 3202.8615 | 3734.475 | 4173.825 | 15% | 17% | 19% | 21967.5 | 21352.41 | 22582.59 | [6 empty] | 4 | 3.2 | 4.8 | 8 | 6.4 | 9.6 | 24 | 24 | 24 | 7.5 | 4.4 | 10.6 |  |  |  | 365 | 328 | 402 |  |  |  | 365 | 328 | 402 | 144.4444 | 130 | 158.8889 | [12 empty] | 9.899 | 3.5354 | 16.2626 |  |  | 67 | 67 | 67 | 171-174, 184-195, eigene Berechnungen | 171-174, 184-195, eigene Berechnungen | 171-174, 184-195, eigene Berechnungen |  | 171-174, 184-195, eigene Berechnungen | 171-174, 184-195, eigene Berechnungen | 171-174, 184-195, eigene Berechnungen | 171-174, 184-195, eigene Berechnungen | 171-174, 184-195, eigene Berechnungen | 171-174, 184-195, eigene Berechnungen | 171-174, 184-195, eigene Berechnungen |  |  | 171-174, 184-195, eigene Berechnungen | 171-174, 184-195, eigene Berechnungen |  | 171-174, 184-195, eigene Berechnungen
Warmwasser Haushalte | Warmwasser | Z | WW | Haushalte | 0 | 2025 | 1 | 0 | 0 | 130.6514 | 3430.0717 | 5987.7402 | 3031.805 | 130.6514 | 5066.5494 | 776.62 | 0 | 4237.4777 | 3031.805 | 130.6514 | 5066.5494 | 776.62 | 0 | 4237.4777 | 3031.805 | 130.6514 | 5066.5494 | 776.62 | 0 | 4237.4777 | 3629.205 | 130.6514 | 5987.7402 | 179.22 | 0 | 4237.4777 | 3629.205 | 130.6514 | 5987.7402 | 179.22 | 0 | 4237.4777 | 3629.205 | 130.6514 | 5987.7402 | 179.22 | 0 | 4237.4777 | 3629.205 | 130.6514 | 5987.7402 | 179.22 | 0 | 4237.4777 | 3629.205 | 130.6514 | 5987.7402 | 179.22 | 0 | 4237.4777 | 3629.205 | 130.6514 | 5987.7402 | 179.22 | 0 | 4237.4777 |  | 0 | 378.3533 | 4237.4777 | 1088.7615 | 1120.125 | 1151.4885 | 5% | 5% | 5% |  | 13.53% | 0.6% | 22% | 13.53% | 0.6% | 22% | 13.53% | 0.6% | 22% | 16.2% | 0.6% | 26% | 16.2% | 0.6% | 26% | 16.2% | 0.6% | 26% | 16.2% | 0.6% | 26% | 16.2% | 0.6% | 26% | 16.2% | 0.6% | 26% | 0.6% | 15.31% | 26% | 13065% | 343007% | 598774% | 3266.2845 | 3808.425 | 4256.475 | 15% | 17% | 19% | 22402.5 | 21775.23 | 23029.77 | [6 empty] | 4 | 3.2 | 4.8 | 8 | 6.4 | 9.6 | 24 | 24 | 24 | 7.5 | 4.4 | 10.6 |  |  |  | 365 | 328 | 402 |  |  |  | 365 | 328 | 402 | 144.4444 | 130 | 158.8889 | [12 empty] | 9.899 | 3.5354 | 16.2626 |  |  | 67 | 67 | 67 | 171-174, 184-195, eigene Berechnungen | 171-174, 184-195, eigene Berechnungen | 171-174, 184-195, eigene Berechnungen |  | 171-174, 184-195, eigene Berechnungen | 171-174, 184-195, eigene Berechnungen | 171-174, 184-195, eigene Berechnungen | 171-174, 184-195, eigene Berechnungen | 171-174, 184-195, eigene Berechnungen | 171-174, 184-195, eigene Berechnungen | 171-174, 184-195, eigene Berechnungen |  |  | 171-174, 184-195, eigene Berechnungen | 171-174, 184-195, eigene Berechnungen |  | 171-174, 184-195, eigene Berechnungen
Warmwasser Haushalte | Warmwasser | Z | WW | Haushalte | 0 | 2030 | 1 | 0 | 0 | 131.9198 | 3463.3733 | 6045.8736 | 3061.24 | 131.9198 | 5115.7392 | 784.16 | 0 | 4278.6182 | 3061.24 | 131.9198 | 5115.7392 | 784.16 | 0 | 4278.6182 | 3061.24 | 131.9198 | 5115.7392 | 784.16 | 0 | 4278.6182 | 3664.44 | 131.9198 | 6045.8736 | 180.96 | 0 | 4278.6182 | 3664.44 | 131.9198 | 6045.8736 | 180.96 | 0 | 4278.6182 | 3664.44 | 131.9198 | 6045.8736 | 180.96 | 0 | 4278.6182 | 3664.44 | 131.9198 | 6045.8736 | 180.96 | 0 | 4278.6182 | 3664.44 | 131.9198 | 6045.8736 | 180.96 | 0 | 4278.6182 | 3664.44 | 131.9198 | 6045.8736 | 180.96 | 0 | 4278.6182 |  | 0 | 382.0267 | 4278.6182 | 1099.332 | 1131 | 1162.668 | 5% | 5% | 5% |  | 13.53% | 0.6% | 22% | 13.53% | 0.6% | 22% | 13.53% | 0.6% | 22% | 16.2% | 0.6% | 26% | 16.2% | 0.6% | 26% | 16.2% | 0.6% | 26% | 16.2% | 0.6% | 26% | 16.2% | 0.6% | 26% | 16.2% | 0.6% | 26% | 0.6% | 15.31% | 26% | 13192% | 346337% | 604587% | 3297.996 | 3845.4 | 4297.8 | 15% | 17% | 19% | 22620 | 21986.64 | 23253.36 | [6 empty] | 4 | 3.2 | 4.8 | 8 | 6.4 | 9.6 | 24 | 24 | 24 | 7.5 | 4.4 | 10.6 |  |  |  | 365 | 328 | 402 |  |  |  | 365 | 328 | 402 | 144.4444 | 130 | 158.8889 | [12 empty] | 9.899 | 3.5354 | 16.2626 |  |  | 67 | 67 | 67 | 171-174, 184-195, eigene Berechnungen | 171-174, 184-195, eigene Berechnungen | 171-174, 184-195, eigene Berechnungen |  | 171-174, 184-195, eigene Berechnungen | 171-174, 184-195, eigene Berechnungen | 171-174, 184-195, eigene Berechnungen | 171-174, 184-195, eigene Berechnungen | 171-174, 184-195, eigene Berechnungen | 171-174, 184-195, eigene Berechnungen | 171-174, 184-195, eigene Berechnungen |  |  | 171-174, 184-195, eigene Berechnungen | 171-174, 184-195, eigene Berechnungen |  | 171-174, 184-195, eigene Berechnungen
Warmwasser Haushalte | Warmwasser | Z | WW | Haushalte | 0 | 2035 | 1 | 0 | 0 | 114.1614 | 2997.15 | 5232.006 | 2649.15 | 114.1614 | 4427.082 | 678.6 | 0 | 3702.6504 | 2649.15 | 114.1614 | 4427.082 | 678.6 | 0 | 3702.6504 | 2649.15 | 114.1614 | 4427.082 | 678.6 | 0 | 3702.6504 | 3171.15 | 114.1614 | 5232.006 | 156.6 | 0 | 3702.6504 | 3171.15 | 114.1614 | 5232.006 | 156.6 | 0 | 3702.6504 | 3171.15 | 114.1614 | 5232.006 | 156.6 | 0 | 3702.6504 | 3171.15 | 114.1614 | 5232.006 | 156.6 | 0 | 3702.6504 | 3171.15 | 114.1614 | 5232.006 | 156.6 | 0 | 3702.6504 | 3171.15 | 114.1614 | 5232.006 | 156.6 | 0 | 3702.6504 |  | 0 | 330.6 | 3702.6504 | 951.345 | 978.75 | 1006.155 | 5% | 5% | 5% |  | 13.53% | 0.6% | 22% | 13.53% | 0.6% | 22% | 13.53% | 0.6% | 22% | 16.2% | 0.6% | 26% | 16.2% | 0.6% | 26% | 16.2% | 0.6% | 26% | 16.2% | 0.6% | 26% | 16.2% | 0.6% | 26% | 16.2% | 0.6% | 26% | 0.6% | 15.31% | 26% | 11416% | 299715% | 523201% | 2854.035 | 3327.75 | 3719.25 | 15% | 17% | 19% | 19575 | 19026.9 | 20123.1 | [6 empty] | 4 | 3.2 | 4.8 | 8 | 6.4 | 9.6 | 24 | 24 | 24 | 7.5 | 4.4 | 10.6 |  |  |  | 365 | 328 | 402 |  |  |  | 365 | 328 | 402 | 144.4444 | 130 | 158.8889 | [12 empty] | 9.899 | 3.5354 | 16.2626 |  |  | 67 | 67 | 67 | 171-174, 184-195, eigene Berechnungen | 171-174, 184-195, eigene Berechnungen | 171-174, 184-195, eigene Berechnungen |  | 171-174, 184-195, eigene Berechnungen | 171-174, 184-195, eigene Berechnungen | 171-174, 184-195, eigene Berechnungen | 171-174, 184-195, eigene Berechnungen | 171-174, 184-195, eigene Berechnungen | 171-174, 184-195, eigene Berechnungen | 171-174, 184-195, eigene Berechnungen |  |  | 171-174, 184-195, eigene Berechnungen | 171-174, 184-195, eigene Berechnungen |  | 171-174, 184-195, eigene Berechnungen
Warmwasser Haushalte | Warmwasser | Z | WW | Haushalte | 0 | 2040 | 1 | 0 | 0 | 97.6714 | 2564.2283 | 4476.2718 | 2266.495 | 97.6714 | 3787.6146 | 580.58 | 0 | 3167.8231 | 2266.495 | 97.6714 | 3787.6146 | 580.58 | 0 | 3167.8231 | 2266.495 | 97.6714 | 3787.6146 | 580.58 | 0 | 3167.8231 | 2713.095 | 97.6714 | 4476.2718 | 133.98 | 0 | 3167.8231 | 2713.095 | 97.6714 | 4476.2718 | 133.98 | 0 | 3167.8231 | 2713.095 | 97.6714 | 4476.2718 | 133.98 | 0 | 3167.8231 | 2713.095 | 97.6714 | 4476.2718 | 133.98 | 0 | 3167.8231 | 2713.095 | 97.6714 | 4476.2718 | 133.98 | 0 | 3167.8231 | 2713.095 | 97.6714 | 4476.2718 | 133.98 | 0 | 3167.8231 |  | 0 | 282.8467 | 3167.8231 | 813.9285 | 837.375 | 860.8215 | 5% | 5% | 5% |  | 13.53% | 0.6% | 22% | 13.53% | 0.6% | 22% | 13.53% | 0.6% | 22% | 16.2% | 0.6% | 26% | 16.2% | 0.6% | 26% | 16.2% | 0.6% | 26% | 16.2% | 0.6% | 26% | 16.2% | 0.6% | 26% | 16.2% | 0.6% | 26% | 0.6% | 15.31% | 26% | 9767% | 256423% | 447627% | 2441.7855 | 2847.075 | 3182.025 | 15% | 17% | 19% | 16747.5 | 16278.57 | 17216.43 | [6 empty] | 4 | 3.2 | 4.8 | 8 | 6.4 | 9.6 | 24 | 24 | 24 | 7.5 | 4.4 | 10.6 |  |  |  | 365 | 328 | 402 |  |  |  | 365 | 328 | 402 | 144.4444 | 130 | 158.8889 | [12 empty] | 9.899 | 3.5354 | 16.2626 |  |  | 67 | 67 | 67 | 171-174, 184-195, eigene Berechnungen | 171-174, 184-195, eigene Berechnungen | 171-174, 184-195, eigene Berechnungen |  | 171-174, 184-195, eigene Berechnungen | 171-174, 184-195, eigene Berechnungen | 171-174, 184-195, eigene Berechnungen | 171-174, 184-195, eigene Berechnungen | 171-174, 184-195, eigene Berechnungen | 171-174, 184-195, eigene Berechnungen | 171-174, 184-195, eigene Berechnungen |  |  | 171-174, 184-195, eigene Berechnungen | 171-174, 184-195, eigene Berechnungen |  | 171-174, 184-195, eigene Berechnungen
Warmwasser Haushalte | Warmwasser | Z | WW | Haushalte | 0 | 2045 | 1 | 0 | 0 | 84.9868 | 2231.2117 | 3894.9378 | 1972.145 | 84.9868 | 3295.7166 | 505.18 | 0 | 2756.4175 | 1972.145 | 84.9868 | 3295.7166 | 505.18 | 0 | 2756.4175 | 1972.145 | 84.9868 | 3295.7166 | 505.18 | 0 | 2756.4175 | 2360.745 | 84.9868 | 3894.9378 | 116.58 | 0 | 2756.4175 | 2360.745 | 84.9868 | 3894.9378 | 116.58 | 0 | 2756.4175 | 2360.745 | 84.9868 | 3894.9378 | 116.58 | 0 | 2756.4175 | 2360.745 | 84.9868 | 3894.9378 | 116.58 | 0 | 2756.4175 | 2360.745 | 84.9868 | 3894.9378 | 116.58 | 0 | 2756.4175 | 2360.745 | 84.9868 | 3894.9378 | 116.58 | 0 | 2756.4175 |  | 0 | 246.1133 | 2756.4175 | 708.2235 | 728.625 | 749.0265 | 5% | 5% | 5% |  | 13.53% | 0.6% | 22% | 13.53% | 0.6% | 22% | 13.53% | 0.6% | 22% | 16.2% | 0.6% | 26% | 16.2% | 0.6% | 26% | 16.2% | 0.6% | 26% | 16.2% | 0.6% | 26% | 16.2% | 0.6% | 26% | 16.2% | 0.6% | 26% | 0.6% | 15.31% | 26% | 8499% | 223121% | 389494% | 2124.6705 | 2477.325 | 2768.775 | 15% | 17% | 19% | 14572.5 | 14164.47 | 14980.53 | [6 empty] | 4 | 3.2 | 4.8 | 8 | 6.4 | 9.6 | 24 | 24 | 24 | 7.5 | 4.4 | 10.6 |  |  |  | 365 | 328 | 402 |  |  |  | 365 | 328 | 402 | 144.4444 | 130 | 158.8889 | [12 empty] | 9.899 | 3.5354 | 16.2626 |  |  | 67 | 67 | 67 | 171-174, 184-195, eigene Berechnungen | 171-174, 184-195, eigene Berechnungen | 171-174, 184-195, eigene Berechnungen |  | 171-174, 184-195, eigene Berechnungen | 171-174, 184-195, eigene Berechnungen | 171-174, 184-195, eigene Berechnungen | 171-174, 184-195, eigene Berechnungen | 171-174, 184-195, eigene Berechnungen | 171-174, 184-195, eigene Berechnungen | 171-174, 184-195, eigene Berechnungen |  |  | 171-174, 184-195, eigene Berechnungen | 171-174, 184-195, eigene Berechnungen |  | 171-174, 184-195, eigene Berechnungen
Warmwasser Haushalte | Warmwasser | Z | WW | Haushalte | 0 | 2050 | 1 | 0 | 0 | 73.5707 | 1931.4967 | 3371.7372 | 1707.23 | 73.5707 | 2853.0084 | 437.32 | 0 | 2386.1525 | 1707.23 | 73.5707 | 2853.0084 | 437.32 | 0 | 2386.1525 | 1707.23 | 73.5707 | 2853.0084 | 437.32 | 0 | 2386.1525 | 2043.63 | 73.5707 | 3371.7372 | 100.92 | 0 | 2386.1525 | 2043.63 | 73.5707 | 3371.7372 | 100.92 | 0 | 2386.1525 | 2043.63 | 73.5707 | 3371.7372 | 100.92 | 0 | 2386.1525 | 2043.63 | 73.5707 | 3371.7372 | 100.92 | 0 | 2386.1525 | 2043.63 | 73.5707 | 3371.7372 | 100.92 | 0 | 2386.1525 | 2043.63 | 73.5707 | 3371.7372 | 100.92 | 0 | 2386.1525 |  | 0 | 213.0533 | 2386.1525 | 613.089 | 630.75 | 648.411 | 5% | 5% | 5% |  | 13.53% | 0.6% | 22% | 13.53% | 0.6% | 22% | 13.53% | 0.6% | 22% | 16.2% | 0.6% | 26% | 16.2% | 0.6% | 26% | 16.2% | 0.6% | 26% | 16.2% | 0.6% | 26% | 16.2% | 0.6% | 26% | 16.2% | 0.6% | 26% | 0.6% | 15.31% | 26% | 7357% | 193150% | 337174% | 1839.267 | 2144.55 | 2396.85 | 15% | 17% | 19% | 12615 | 12261.78 | 12968.22 | [6 empty] | 4 | 3.2 | 4.8 | 8 | 6.4 | 9.6 | 24 | 24 | 24 | 7.5 | 4.4 | 10.6 |  |  |  | 365 | 328 | 402 |  |  |  | 365 | 328 | 402 | 144.4444 | 130 | 158.8889 | [12 empty] | 9.899 | 3.5354 | 16.2626 |  |  | 67 | 67 | 67 | 171-174, 184-195, eigene Berechnungen | 171-174, 184-195, eigene Berechnungen | 171-174, 184-195, eigene Berechnungen |  | 171-174, 184-195, eigene Berechnungen | 171-174, 184-195, eigene Berechnungen | 171-174, 184-195, eigene Berechnungen | 171-174, 184-195, eigene Berechnungen | 171-174, 184-195, eigene Berechnungen | 171-174, 184-195, eigene Berechnungen | 171-174, 184-195, eigene Berechnungen |  |  | 171-174, 184-195, eigene Berechnungen | 171-174, 184-195, eigene Berechnungen |  | 171-174, 184-195, eigene Berechnungen
Waschmaschinen | Waschmaschine | Z | WM | Haushalte | 0 | 2015 | 0 | 0 | 1 | 0 | 16.5372 | 265.144 | 16.5372 | 0 | 265.144 | 380.3567 | 0 | 2121.152 | 16.5372 | 0 | 265.144 | 380.3567 | 0 | 2121.152 | 16.5372 | 0 | 265.144 | 380.3567 | 0 | 2121.152 | 16.5372 | 0 | 265.144 | 380.3567 | 0 | 2121.152 | 16.5372 | 0 | 265.144 | 380.3567 | 0 | 2121.152 | 16.5372 | 0 | 265.144 | 380.3567 | 0 | 2121.152 | 16.5372 | 0 | 265.144 | 380.3567 | 0 | 2121.152 | 16.5372 | 0 | 265.144 | 380.3567 | 0 | 2121.152 | 16.5372 | 0 | 265.144 | 380.3567 | 0 | 2121.152 |  | 0 | 380.3567 | 2121.152 | 528.096 | 529.192 | 530.288 | 0.8% | 0.8% | 0.8% |  | 0.825% | 0.2% | 1.2% | 0.825% | 0.2% | 1.2% | 0.825% | 0.2% | 1.2% | 0.825% | 0.2% | 1.2% | 0.825% | 0.2% | 1.2% | 0.825% | 0.2% | 1.2% | 0.825% | 0.2% | 1.2% | 0.825% | 0.2% | 1.2% | 0.825% | 0.2% | 1.2% | 0.2% | 0.825% | 1.2% | 13202% | 54573% | 79543% | 0 | 926.086 | 2249.066 | 0% | 1.4% | 3.4% | 66149 | 66012 | 66286 | [6 empty] | 1.75 | 1.15 | 2.35 | 1.75 | 0.5 | 3 | 3.5 | 2.3 | 4.7 | 3.5 | 3.5 | 3.5 |  |  |  | 220 | 198 | 242 |  |  |  | 220 | 198 | 242 | 91.8182 | 82.6263 | 101.0101 | [12 empty] | 747.4747 | 740 | 754.9495 |  |  | 67 | 67 | 67 | 171-174, 184-195, eigene Berechnungen | 171-174, 184-195, eigene Berechnungen | 171-174, 184-195, eigene Berechnungen |  | 171-174, 184-195, eigene Berechnungen | 171-174, 184-195, eigene Berechnungen | 171-174, 184-195, eigene Berechnungen | 171-174, 184-195, eigene Berechnungen | 171-174, 184-195, eigene Berechnungen | 171-174, 184-195, eigene Berechnungen | 171-174, 184-195, eigene Berechnungen |  |  | 171-174, 184-195, eigene Berechnungen | 171-174, 184-195, eigene Berechnungen |  | 171-174, 184-195, eigene Berechnungen
Waschmaschinen | Waschmaschine | Z | WM | Haushalte | 0 | 2020 | 0 | 0 | 1 | 0 | 14.3874 | 230.6753 | 14.3874 | 0 | 230.6753 | 330.9104 | 0 | 1845.4022 | 14.3874 | 0 | 230.6753 | 330.9104 | 0 | 1845.4022 | 14.3874 | 0 | 230.6753 | 330.9104 | 0 | 1845.4022 | 14.3874 | 0 | 230.6753 | 330.9104 | 0 | 1845.4022 | 14.3874 | 0 | 230.6753 | 330.9104 | 0 | 1845.4022 | 14.3874 | 0 | 230.6753 | 330.9104 | 0 | 1845.4022 | 14.3874 | 0 | 230.6753 | 330.9104 | 0 | 1845.4022 | 14.3874 | 0 | 230.6753 | 330.9104 | 0 | 1845.4022 | 14.3874 | 0 | 230.6753 | 330.9104 | 0 | 1845.4022 |  | 0 | 330.9104 | 1845.4022 | 0 | 0 | 0 | 0% | 0% | 0% |  | 0.825% | 0.2% | 1.2% | 0.825% | 0.2% | 1.2% | 0.825% | 0.2% | 1.2% | 0.825% | 0.2% | 1.2% | 0.825% | 0.2% | 1.2% | 0.825% | 0.2% | 1.2% | 0.825% | 0.2% | 1.2% | 0.825% | 0.2% | 1.2% | 0.825% | 0.2% | 1.2% | 0.2% | 0.825% | 1.2% | 11486% | 47478% | 69203% | 39627.0036 | 43162.2225 | 46615.2003 | 69% | 75% | 81% | 57549.63 | 57430.44 | 57668.82 | [6 empty] | 1.75 | 1.15 | 2.35 | 1.75 | 0.5 | 3 | 3.5 | 2.3 | 4.7 | 3.5 | 3.5 | 3.5 |  |  |  | 220 | 198 | 242 |  |  |  | 220 | 198 | 242 | 91.8182 | 82.6263 | 101.0101 | [12 empty] | 747.4747 | 740 | 754.9495 |  |  | 67 | 67 | 67 | 171-174, 184-195, eigene Berechnungen | 171-174, 184-195, eigene Berechnungen | 171-174, 184-195, eigene Berechnungen |  | 171-174, 184-195, eigene Berechnungen | 171-174, 184-195, eigene Berechnungen | 171-174, 184-195, eigene Berechnungen | 171-174, 184-195, eigene Berechnungen | 171-174, 184-195, eigene Berechnungen | 171-174, 184-195, eigene Berechnungen | 171-174, 184-195, eigene Berechnungen |  |  | 171-174, 184-195, eigene Berechnungen | 171-174, 184-195, eigene Berechnungen |  | 171-174, 184-195, eigene Berechnungen
Waschmaschinen | Waschmaschine | Z | WM | Haushalte | 0 | 2025 | 0 | 0 | 1 | 0 | 12.4029 | 198.858 | 12.4029 | 0 | 198.858 | 285.2676 | 0 | 1590.864 | 12.4029 | 0 | 198.858 | 285.2676 | 0 | 1590.864 | 12.4029 | 0 | 198.858 | 285.2676 | 0 | 1590.864 | 12.4029 | 0 | 198.858 | 285.2676 | 0 | 1590.864 | 12.4029 | 0 | 198.858 | 285.2676 | 0 | 1590.864 | 12.4029 | 0 | 198.858 | 285.2676 | 0 | 1590.864 | 12.4029 | 0 | 198.858 | 285.2676 | 0 | 1590.864 | 12.4029 | 0 | 198.858 | 285.2676 | 0 | 1590.864 | 12.4029 | 0 | 198.858 | 285.2676 | 0 | 1590.864 |  | 0 | 285.2676 | 1590.864 | 0 | 0 | 0 | 0% | 0% | 0% |  | 0.825% | 0.2% | 1.2% | 0.825% | 0.2% | 1.2% | 0.825% | 0.2% | 1.2% | 0.825% | 0.2% | 1.2% | 0.825% | 0.2% | 1.2% | 0.825% | 0.2% | 1.2% | 0.825% | 0.2% | 1.2% | 0.825% | 0.2% | 1.2% | 0.825% | 0.2% | 1.2% | 0.2% | 0.825% | 1.2% | 9902% | 40930% | 59657% | 34161.21 | 37208.8125 | 40185.5175 | 69% | 75% | 81% | 49611.75 | 49509 | 49714.5 | [6 empty] | 1.75 | 1.15 | 2.35 | 1.75 | 0.5 | 3 | 3.5 | 2.3 | 4.7 | 3.5 | 3.5 | 3.5 |  |  |  | 220 | 198 | 242 |  |  |  | 220 | 198 | 242 | 91.8182 | 82.6263 | 101.0101 | [12 empty] | 747.4747 | 740 | 754.9495 |  |  | 67 | 67 | 67 | 171-174, 184-195, eigene Berechnungen | 171-174, 184-195, eigene Berechnungen | 171-174, 184-195, eigene Berechnungen |  | 171-174, 184-195, eigene Berechnungen | 171-174, 184-195, eigene Berechnungen | 171-174, 184-195, eigene Berechnungen | 171-174, 184-195, eigene Berechnungen | 171-174, 184-195, eigene Berechnungen | 171-174, 184-195, eigene Berechnungen | 171-174, 184-195, eigene Berechnungen |  |  | 171-174, 184-195, eigene Berechnungen | 171-174, 184-195, eigene Berechnungen |  | 171-174, 184-195, eigene Berechnungen
Waschmaschinen | Waschmaschine | Z | WM | Haushalte | 0 | 2030 | 0 | 0 | 1 | 0 | 10.7492 | 172.3436 | 10.7492 | 0 | 172.3436 | 247.2319 | 0 | 1378.7488 | 10.7492 | 0 | 172.3436 | 247.2319 | 0 | 1378.7488 | 10.7492 | 0 | 172.3436 | 247.2319 | 0 | 1378.7488 | 10.7492 | 0 | 172.3436 | 247.2319 | 0 | 1378.7488 | 10.7492 | 0 | 172.3436 | 247.2319 | 0 | 1378.7488 | 10.7492 | 0 | 172.3436 | 247.2319 | 0 | 1378.7488 | 10.7492 | 0 | 172.3436 | 247.2319 | 0 | 1378.7488 | 10.7492 | 0 | 172.3436 | 247.2319 | 0 | 1378.7488 | 10.7492 | 0 | 172.3436 | 247.2319 | 0 | 1378.7488 |  | 0 | 247.2319 | 1378.7488 | 0 | 0 | 0 | 0% | 0% | 0% |  | 0.825% | 0.2% | 1.2% | 0.825% | 0.2% | 1.2% | 0.825% | 0.2% | 1.2% | 0.825% | 0.2% | 1.2% | 0.825% | 0.2% | 1.2% | 0.825% | 0.2% | 1.2% | 0.825% | 0.2% | 1.2% | 0.825% | 0.2% | 1.2% | 0.825% | 0.2% | 1.2% | 0.2% | 0.825% | 1.2% | 8582% | 35472% | 51703% | 29606.382 | 32247.6375 | 34827.4485 | 69% | 75% | 81% | 42996.85 | 42907.8 | 43085.9 | [6 empty] | 1.75 | 1.15 | 2.35 | 1.75 | 0.5 | 3 | 3.5 | 2.3 | 4.7 | 3.5 | 3.5 | 3.5 |  |  |  | 220 | 198 | 242 |  |  |  | 220 | 198 | 242 | 91.8182 | 82.6263 | 101.0101 | [12 empty] | 747.4747 | 740 | 754.9495 |  |  | 67 | 67 | 67 | 171-174, 184-195, eigene Berechnungen | 171-174, 184-195, eigene Berechnungen | 171-174, 184-195, eigene Berechnungen |  | 171-174, 184-195, eigene Berechnungen | 171-174, 184-195, eigene Berechnungen | 171-174, 184-195, eigene Berechnungen | 171-174, 184-195, eigene Berechnungen | 171-174, 184-195, eigene Berechnungen | 171-174, 184-195, eigene Berechnungen | 171-174, 184-195, eigene Berechnungen |  |  | 171-174, 184-195, eigene Berechnungen | 171-174, 184-195, eigene Berechnungen |  | 171-174, 184-195, eigene Berechnungen
Waschmaschinen | Waschmaschine | Z | WM | Haushalte | 0 | 2035 | 0 | 0 | 1 | 0 | 10.2531 | 164.3893 | 10.2531 | 0 | 164.3893 | 235.8212 | 0 | 1315.1142 | 10.2531 | 0 | 164.3893 | 235.8212 | 0 | 1315.1142 | 10.2531 | 0 | 164.3893 | 235.8212 | 0 | 1315.1142 | 10.2531 | 0 | 164.3893 | 235.8212 | 0 | 1315.1142 | 10.2531 | 0 | 164.3893 | 235.8212 | 0 | 1315.1142 | 10.2531 | 0 | 164.3893 | 235.8212 | 0 | 1315.1142 | 10.2531 | 0 | 164.3893 | 235.8212 | 0 | 1315.1142 | 10.2531 | 0 | 164.3893 | 235.8212 | 0 | 1315.1142 | 10.2531 | 0 | 164.3893 | 235.8212 | 0 | 1315.1142 |  | 0 | 235.8212 | 1315.1142 | 0 | 0 | 0 | 0% | 0% | 0% |  | 0.825% | 0.2% | 1.2% | 0.825% | 0.2% | 1.2% | 0.825% | 0.2% | 1.2% | 0.825% | 0.2% | 1.2% | 0.825% | 0.2% | 1.2% | 0.825% | 0.2% | 1.2% | 0.825% | 0.2% | 1.2% | 0.825% | 0.2% | 1.2% | 0.825% | 0.2% | 1.2% | 0.2% | 0.825% | 1.2% | 8185% | 33835% | 49317% | 28239.9336 | 30759.285 | 33220.0278 | 69% | 75% | 81% | 41012.38 | 40927.44 | 41097.32 | [6 empty] | 1.75 | 1.15 | 2.35 | 1.75 | 0.5 | 3 | 3.5 | 2.3 | 4.7 | 3.5 | 3.5 | 3.5 |  |  |  | 220 | 198 | 242 |  |  |  | 220 | 198 | 242 | 91.8182 | 82.6263 | 101.0101 | [12 empty] | 747.4747 | 740 | 754.9495 |  |  | 67 | 67 | 67 | 171-174, 184-195, eigene Berechnungen | 171-174, 184-195, eigene Berechnungen | 171-174, 184-195, eigene Berechnungen |  | 171-174, 184-195, eigene Berechnungen | 171-174, 184-195, eigene Berechnungen | 171-174, 184-195, eigene Berechnungen | 171-174, 184-195, eigene Berechnungen | 171-174, 184-195, eigene Berechnungen | 171-174, 184-195, eigene Berechnungen | 171-174, 184-195, eigene Berechnungen |  |  | 171-174, 184-195, eigene Berechnungen | 171-174, 184-195, eigene Berechnungen |  | 171-174, 184-195, eigene Berechnungen
Waschmaschinen | Waschmaschine | Z | WM | Haushalte | 0 | 2040 | 0 | 0 | 1 | 0 | 9.5916 | 153.7835 | 9.5916 | 0 | 153.7835 | 220.6069 | 0 | 1230.2682 | 9.5916 | 0 | 153.7835 | 220.6069 | 0 | 1230.2682 | 9.5916 | 0 | 153.7835 | 220.6069 | 0 | 1230.2682 | 9.5916 | 0 | 153.7835 | 220.6069 | 0 | 1230.2682 | 9.5916 | 0 | 153.7835 | 220.6069 | 0 | 1230.2682 | 9.5916 | 0 | 153.7835 | 220.6069 | 0 | 1230.2682 | 9.5916 | 0 | 153.7835 | 220.6069 | 0 | 1230.2682 | 9.5916 | 0 | 153.7835 | 220.6069 | 0 | 1230.2682 | 9.5916 | 0 | 153.7835 | 220.6069 | 0 | 1230.2682 |  | 0 | 220.6069 | 1230.2682 | 0 | 0 | 0 | 0% | 0% | 0% |  | 0.825% | 0.2% | 1.2% | 0.825% | 0.2% | 1.2% | 0.825% | 0.2% | 1.2% | 0.825% | 0.2% | 1.2% | 0.825% | 0.2% | 1.2% | 0.825% | 0.2% | 1.2% | 0.825% | 0.2% | 1.2% | 0.825% | 0.2% | 1.2% | 0.825% | 0.2% | 1.2% | 0.2% | 0.825% | 1.2% | 7657% | 31652% | 46135% | 26418.0024 | 28774.815 | 31076.8002 | 69% | 75% | 81% | 38366.42 | 38286.96 | 38445.88 | [6 empty] | 1.75 | 1.15 | 2.35 | 1.75 | 0.5 | 3 | 3.5 | 2.3 | 4.7 | 3.5 | 3.5 | 3.5 |  |  |  | 220 | 198 | 242 |  |  |  | 220 | 198 | 242 | 91.8182 | 82.6263 | 101.0101 | [12 empty] | 747.4747 | 740 | 754.9495 |  |  | 67 | 67 | 67 | 171-174, 184-195, eigene Berechnungen | 171-174, 184-195, eigene Berechnungen | 171-174, 184-195, eigene Berechnungen |  | 171-174, 184-195, eigene Berechnungen | 171-174, 184-195, eigene Berechnungen | 171-174, 184-195, eigene Berechnungen | 171-174, 184-195, eigene Berechnungen | 171-174, 184-195, eigene Berechnungen | 171-174, 184-195, eigene Berechnungen | 171-174, 184-195, eigene Berechnungen |  |  | 171-174, 184-195, eigene Berechnungen | 171-174, 184-195, eigene Berechnungen |  | 171-174, 184-195, eigene Berechnungen
Waschmaschinen | Waschmaschine | Z | WM | Haushalte | 0 | 2045 | 0 | 0 | 1 | 0 | 9.0955 | 145.8292 | 9.0955 | 0 | 145.8292 | 209.1962 | 0 | 1166.6336 | 9.0955 | 0 | 145.8292 | 209.1962 | 0 | 1166.6336 | 9.0955 | 0 | 145.8292 | 209.1962 | 0 | 1166.6336 | 9.0955 | 0 | 145.8292 | 209.1962 | 0 | 1166.6336 | 9.0955 | 0 | 145.8292 | 209.1962 | 0 | 1166.6336 | 9.0955 | 0 | 145.8292 | 209.1962 | 0 | 1166.6336 | 9.0955 | 0 | 145.8292 | 209.1962 | 0 | 1166.6336 | 9.0955 | 0 | 145.8292 | 209.1962 | 0 | 1166.6336 | 9.0955 | 0 | 145.8292 | 209.1962 | 0 | 1166.6336 |  | 0 | 209.1962 | 1166.6336 | 0 | 0 | 0 | 0% | 0% | 0% |  | 0.825% | 0.2% | 1.2% | 0.825% | 0.2% | 1.2% | 0.825% | 0.2% | 1.2% | 0.825% | 0.2% | 1.2% | 0.825% | 0.2% | 1.2% | 0.825% | 0.2% | 1.2% | 0.825% | 0.2% | 1.2% | 0.825% | 0.2% | 1.2% | 0.825% | 0.2% | 1.2% | 0.2% | 0.825% | 1.2% | 7261% | 30015% | 43749% | 25051.554 | 27286.4625 | 29469.3795 | 69% | 75% | 81% | 36381.95 | 36306.6 | 36457.3 | [6 empty] | 1.75 | 1.15 | 2.35 | 1.75 | 0.5 | 3 | 3.5 | 2.3 | 4.7 | 3.5 | 3.5 | 3.5 |  |  |  | 220 | 198 | 242 |  |  |  | 220 | 198 | 242 | 91.8182 | 82.6263 | 101.0101 | [12 empty] | 747.4747 | 740 | 754.9495 |  |  | 67 | 67 | 67 | 171-174, 184-195, eigene Berechnungen | 171-174, 184-195, eigene Berechnungen | 171-174, 184-195, eigene Berechnungen |  | 171-174, 184-195, eigene Berechnungen | 171-174, 184-195, eigene Berechnungen | 171-174, 184-195, eigene Berechnungen | 171-174, 184-195, eigene Berechnungen | 171-174, 184-195, eigene Berechnungen | 171-174, 184-195, eigene Berechnungen | 171-174, 184-195, eigene Berechnungen |  |  | 171-174, 184-195, eigene Berechnungen | 171-174, 184-195, eigene Berechnungen |  | 171-174, 184-195, eigene Berechnungen
Waschmaschinen | Waschmaschine | Z | WM | Haushalte | 0 | 2050 | 0 | 0 | 1 | 0 | 8.434 | 135.2234 | 8.434 | 0 | 135.2234 | 193.9819 | 0 | 1081.7875 | 8.434 | 0 | 135.2234 | 193.9819 | 0 | 1081.7875 | 8.434 | 0 | 135.2234 | 193.9819 | 0 | 1081.7875 | 8.434 | 0 | 135.2234 | 193.9819 | 0 | 1081.7875 | 8.434 | 0 | 135.2234 | 193.9819 | 0 | 1081.7875 | 8.434 | 0 | 135.2234 | 193.9819 | 0 | 1081.7875 | 8.434 | 0 | 135.2234 | 193.9819 | 0 | 1081.7875 | 8.434 | 0 | 135.2234 | 193.9819 | 0 | 1081.7875 | 8.434 | 0 | 135.2234 | 193.9819 | 0 | 1081.7875 |  | 0 | 193.9819 | 1081.7875 | 0 | 0 | 0 | 0% | 0% | 0% |  | 0.825% | 0.2% | 1.2% | 0.825% | 0.2% | 1.2% | 0.825% | 0.2% | 1.2% | 0.825% | 0.2% | 1.2% | 0.825% | 0.2% | 1.2% | 0.825% | 0.2% | 1.2% | 0.825% | 0.2% | 1.2% | 0.825% | 0.2% | 1.2% | 0.825% | 0.2% | 1.2% | 0.2% | 0.825% | 1.2% | 6733% | 27832% | 40567% | 23229.6228 | 25301.9925 | 27326.1519 | 69% | 75% | 81% | 33735.99 | 33666.12 | 33805.86 | [6 empty] | 1.75 | 1.15 | 2.35 | 1.75 | 0.5 | 3 | 3.5 | 2.3 | 4.7 | 3.5 | 3.5 | 3.5 |  |  |  | 220 | 198 | 242 |  |  |  | 220 | 198 | 242 | 91.8182 | 82.6263 | 101.0101 | [12 empty] | 747.4747 | 740 | 754.9495 |  |  | 67 | 67 | 67 | 171-174, 184-195, eigene Berechnungen | 171-174, 184-195, eigene Berechnungen | 171-174, 184-195, eigene Berechnungen |  | 171-174, 184-195, eigene Berechnungen | 171-174, 184-195, eigene Berechnungen | 171-174, 184-195, eigene Berechnungen | 171-174, 184-195, eigene Berechnungen | 171-174, 184-195, eigene Berechnungen | 171-174, 184-195, eigene Berechnungen | 171-174, 184-195, eigene Berechnungen |  |  | 171-174, 184-195, eigene Berechnungen | 171-174, 184-195, eigene Berechnungen |  | 171-174, 184-195, eigene Berechnungen
Wärmepumpen | WZärmepumpen | Z | WP | Haushalte | 0 | 2015 | 1 | 0 | 0 | 288.99 | 947.1556 | 1964.82 | 447.7667 | 288.99 | 579.37 | 1067.2333 | 699.66 | 1561.78 | 447.7667 | 288.99 | 579.37 | 1067.2333 | 699.66 | 1561.78 | 447.7667 | 288.99 | 579.37 | 1067.2333 | 699.66 | 1561.78 | 877.8583 | 577.98 | 1133.55 | 637.1417 | 365.04 | 1083.17 | 877.8583 | 577.98 | 1133.55 | 637.1417 | 365.04 | 1083.17 | 877.8583 | 577.98 | 1133.55 | 637.1417 | 365.04 | 1083.17 | 1515.8417 | 988.65 | 1964.82 | 0 | 0 | 403.04 | 1515.8417 | 988.65 | 1964.82 | 0 | 0 | 403.04 | 1515.8417 | 988.65 | 1964.82 | 0 | 0 | 403.04 |  | 0 | 568.125 | 1561.78 | 76.05 | 101 | 125.95 | 5% | 5% | 5% |  | 22.17% | 19% | 23% | 22.17% | 19% | 23% | 22.17% | 19% | 23% | 43.46% | 38% | 45% | 43.46% | 38% | 45% | 43.46% | 38% | 45% | 75.04% | 65% | 78% | 75.04% | 65% | 78% | 75.04% | 65% | 78% | 19% | 46.89% | 78% | 28899% | 94716% | 196482% | 1049.49 | 1515 | 1636.2 | 69% | 75% | 81% | 2020 | 1521 | 2519 | [6 empty] | 1.5 | 1 | 2 | 1.5 | 1 | 2 | 3 | 2.4 | 3.6 | 2.5 | 1.4 | 3.6 |  |  |  | 639 | 575 | 703 |  |  |  | 639 | 575 | 703 | 0 | 0 | 0 | [12 empty] | 90.303 | 45.1515 | 135.4545 |  |  | 67 | 67 | 67 | 171-174, 184-195, eigene Berechnungen | 171-174, 184-195, eigene Berechnungen | 171-174, 184-195, eigene Berechnungen |  | 171-174, 184-195, eigene Berechnungen | 171-174, 184-195, eigene Berechnungen | 171-174, 184-195, eigene Berechnungen | 171-174, 184-195, eigene Berechnungen | 171-174, 184-195, eigene Berechnungen | 171-174, 184-195, eigene Berechnungen | 171-174, 184-195, eigene Berechnungen |  |  | 171-174, 184-195, eigene Berechnungen | 171-174, 184-195, eigene Berechnungen |  | 171-174, 184-195, eigene Berechnungen
Wärmepumpen | WZärmepumpen | Z | WP | Haushalte | 0 | 2020 | 1 | 0 | 0 | 413.2557 | 1354.4324 | 2809.6926 | 640.3063 | 413.2557 | 828.4991 | 1526.1437 | 1000.5138 | 2233.3454 | 640.3063 | 413.2557 | 828.4991 | 1526.1437 | 1000.5138 | 2233.3454 | 640.3063 | 413.2557 | 828.4991 | 1526.1437 | 1000.5138 | 2233.3454 | 1255.3374 | 826.5114 | 1620.9765 | 911.1126 | 522.0072 | 1548.9331 | 1255.3374 | 826.5114 | 1620.9765 | 911.1126 | 522.0072 | 1548.9331 | 1255.3374 | 826.5114 | 1620.9765 | 911.1126 | 522.0072 | 1548.9331 | 2167.6536 | 1413.7695 | 2809.6926 | 0 | 0 | 576.3472 | 2167.6536 | 1413.7695 | 2809.6926 | 0 | 0 | 576.3472 | 2167.6536 | 1413.7695 | 2809.6926 | 0 | 0 | 576.3472 |  | 0 | 812.4187 | 2233.3454 | 108.7515 | 144.43 | 180.1085 | 5% | 5% | 5% |  | 22.17% | 19% | 23% | 22.17% | 19% | 23% | 22.17% | 19% | 23% | 43.46% | 38% | 45% | 43.46% | 38% | 45% | 43.46% | 38% | 45% | 75.04% | 65% | 78% | 75.04% | 65% | 78% | 75.04% | 65% | 78% | 19% | 46.89% | 78% | 41326% | 135443% | 280969% | 6.5251 | 66.4378 | 124.2098 | 0.3% | 2.3% | 4.3% | 2888.6 | 2175.03 | 3602.17 | [6 empty] | 1.5 | 1 | 2 | 1.5 | 1 | 2 | 3 | 2.4 | 3.6 | 2.5 | 1.4 | 3.6 |  |  |  | 639 | 575 | 703 |  |  |  | 639 | 575 | 703 | 0 | 0 | 0 | [12 empty] | 90.303 | 45.1515 | 135.4545 |  |  | 67 | 67 | 67 | 171-174, 184-195, eigene Berechnungen | 171-174, 184-195, eigene Berechnungen | 171-174, 184-195, eigene Berechnungen |  | 171-174, 184-195, eigene Berechnungen | 171-174, 184-195, eigene Berechnungen | 171-174, 184-195, eigene Berechnungen | 171-174, 184-195, eigene Berechnungen | 171-174, 184-195, eigene Berechnungen | 171-174, 184-195, eigene Berechnungen | 171-174, 184-195, eigene Berechnungen |  |  | 171-174, 184-195, eigene Berechnungen | 171-174, 184-195, eigene Berechnungen |  | 171-174, 184-195, eigene Berechnungen
Wärmepumpen | WZärmepumpen | Z | WP | Haushalte | 0 | 2025 | 1 | 0 | 0 | 436.3749 | 1430.2049 | 2966.8782 | 676.1277 | 436.3749 | 874.8487 | 1611.5223 | 1056.4866 | 2358.2878 | 676.1277 | 436.3749 | 874.8487 | 1611.5223 | 1056.4866 | 2358.2878 | 676.1277 | 436.3749 | 874.8487 | 1611.5223 | 1056.4866 | 2358.2878 | 1325.5661 | 872.7498 | 1711.6605 | 962.0839 | 551.2104 | 1635.5867 | 1325.5661 | 872.7498 | 1711.6605 | 962.0839 | 551.2104 | 1635.5867 | 1325.5661 | 872.7498 | 1711.6605 | 962.0839 | 551.2104 | 1635.5867 | 2288.9209 | 1492.8615 | 2966.8782 | 0 | 0 | 608.5904 | 2288.9209 | 1492.8615 | 2966.8782 | 0 | 0 | 608.5904 | 2288.9209 | 1492.8615 | 2966.8782 | 0 | 0 | 608.5904 |  | 0 | 857.8687 | 2358.2878 | 114.8355 | 152.51 | 190.1845 | 5% | 5% | 5% |  | 22.17% | 19% | 23% | 22.17% | 19% | 23% | 22.17% | 19% | 23% | 43.46% | 38% | 45% | 43.46% | 38% | 45% | 43.46% | 38% | 45% | 75.04% | 65% | 78% | 75.04% | 65% | 78% | 75.04% | 65% | 78% | 19% | 46.89% | 78% | 43637% | 143020% | 296688% | 6.8901 | 70.1546 | 131.1586 | 0.3% | 2.3% | 4.3% | 3050.2 | 2296.71 | 3803.69 | [6 empty] | 1.5 | 1 | 2 | 1.5 | 1 | 2 | 3 | 2.4 | 3.6 | 2.5 | 1.4 | 3.6 |  |  |  | 639 | 575 | 703 |  |  |  | 639 | 575 | 703 | 0 | 0 | 0 | [12 empty] | 90.303 | 45.1515 | 135.4545 |  |  | 67 | 67 | 67 | 171-174, 184-195, eigene Berechnungen | 171-174, 184-195, eigene Berechnungen | 171-174, 184-195, eigene Berechnungen |  | 171-174, 184-195, eigene Berechnungen | 171-174, 184-195, eigene Berechnungen | 171-174, 184-195, eigene Berechnungen | 171-174, 184-195, eigene Berechnungen | 171-174, 184-195, eigene Berechnungen | 171-174, 184-195, eigene Berechnungen | 171-174, 184-195, eigene Berechnungen |  |  | 171-174, 184-195, eigene Berechnungen | 171-174, 184-195, eigene Berechnungen |  | 171-174, 184-195, eigene Berechnungen
Wärmepumpen | WZärmepumpen | Z | WP | Haushalte | 0 | 2030 | 1 | 0 | 0 | 465.2739 | 1524.9204 | 3163.3602 | 720.9043 | 465.2739 | 932.7857 | 1718.2457 | 1126.4526 | 2514.4658 | 720.9043 | 465.2739 | 932.7857 | 1718.2457 | 1126.4526 | 2514.4658 | 720.9043 | 465.2739 | 932.7857 | 1718.2457 | 1126.4526 | 2514.4658 | 1413.3519 | 930.5478 | 1825.0155 | 1025.7981 | 587.7144 | 1743.9037 | 1413.3519 | 930.5478 | 1825.0155 | 1025.7981 | 587.7144 | 1743.9037 | 1413.3519 | 930.5478 | 1825.0155 | 1025.7981 | 587.7144 | 1743.9037 | 2440.5051 | 1591.7265 | 3163.3602 | 0 | 0 | 648.8944 | 2440.5051 | 1591.7265 | 3163.3602 | 0 | 0 | 648.8944 | 2440.5051 | 1591.7265 | 3163.3602 | 0 | 0 | 648.8944 |  | 0 | 914.6812 | 2514.4658 | 122.4405 | 162.61 | 202.7795 | 5% | 5% | 5% |  | 22.17% | 19% | 23% | 22.17% | 19% | 23% | 22.17% | 19% | 23% | 43.46% | 38% | 45% | 43.46% | 38% | 45% | 43.46% | 38% | 45% | 75.04% | 65% | 78% | 75.04% | 65% | 78% | 75.04% | 65% | 78% | 19% | 46.89% | 78% | 46527% | 152492% | 316336% | 7.3464 | 74.8006 | 139.8446 | 0.3% | 2.3% | 4.3% | 3252.2 | 2448.81 | 4055.59 | [6 empty] | 1.5 | 1 | 2 | 1.5 | 1 | 2 | 3 | 2.4 | 3.6 | 2.5 | 1.4 | 3.6 |  |  |  | 639 | 575 | 703 |  |  |  | 639 | 575 | 703 | 0 | 0 | 0 | [12 empty] | 90.303 | 45.1515 | 135.4545 |  |  | 67 | 67 | 67 | 171-174, 184-195, eigene Berechnungen | 171-174, 184-195, eigene Berechnungen | 171-174, 184-195, eigene Berechnungen |  | 171-174, 184-195, eigene Berechnungen | 171-174, 184-195, eigene Berechnungen | 171-174, 184-195, eigene Berechnungen | 171-174, 184-195, eigene Berechnungen | 171-174, 184-195, eigene Berechnungen | 171-174, 184-195, eigene Berechnungen | 171-174, 184-195, eigene Berechnungen |  |  | 171-174, 184-195, eigene Berechnungen | 171-174, 184-195, eigene Berechnungen |  | 171-174, 184-195, eigene Berechnungen
Wärmepumpen | WZärmepumpen | Z | WP | Haushalte | 0 | 2035 | 1 | 0 | 0 | 497.0628 | 1629.1076 | 3379.4904 | 770.1587 | 497.0628 | 996.5164 | 1835.6413 | 1203.4152 | 2686.2616 | 770.1587 | 497.0628 | 996.5164 | 1835.6413 | 1203.4152 | 2686.2616 | 770.1587 | 497.0628 | 996.5164 | 1835.6413 | 1203.4152 | 2686.2616 | 1509.9163 | 994.1256 | 1949.706 | 1095.8837 | 627.8688 | 1863.0524 | 1509.9163 | 994.1256 | 1949.706 | 1095.8837 | 627.8688 | 1863.0524 | 1509.9163 | 994.1256 | 1949.706 | 1095.8837 | 627.8688 | 1863.0524 | 2607.2477 | 1700.478 | 3379.4904 | 0 | 0 | 693.2288 | 2607.2477 | 1700.478 | 3379.4904 | 0 | 0 | 693.2288 | 2607.2477 | 1700.478 | 3379.4904 | 0 | 0 | 693.2288 |  | 0 | 977.175 | 2686.2616 | 130.806 | 173.72 | 216.634 | 5% | 5% | 5% |  | 22.17% | 19% | 23% | 22.17% | 19% | 23% | 22.17% | 19% | 23% | 43.46% | 38% | 45% | 43.46% | 38% | 45% | 43.46% | 38% | 45% | 75.04% | 65% | 78% | 75.04% | 65% | 78% | 75.04% | 65% | 78% | 19% | 46.89% | 78% | 49706% | 162911% | 337949% | 7.8484 | 79.9112 | 149.3992 | 0.3% | 2.3% | 4.3% | 3474.4 | 2616.12 | 4332.68 | [6 empty] | 1.5 | 1 | 2 | 1.5 | 1 | 2 | 3 | 2.4 | 3.6 | 2.5 | 1.4 | 3.6 |  |  |  | 639 | 575 | 703 |  |  |  | 639 | 575 | 703 | 0 | 0 | 0 | [12 empty] | 90.303 | 45.1515 | 135.4545 |  |  | 67 | 67 | 67 | 171-174, 184-195, eigene Berechnungen | 171-174, 184-195, eigene Berechnungen | 171-174, 184-195, eigene Berechnungen |  | 171-174, 184-195, eigene Berechnungen | 171-174, 184-195, eigene Berechnungen | 171-174, 184-195, eigene Berechnungen | 171-174, 184-195, eigene Berechnungen | 171-174, 184-195, eigene Berechnungen | 171-174, 184-195, eigene Berechnungen | 171-174, 184-195, eigene Berechnungen |  |  | 171-174, 184-195, eigene Berechnungen | 171-174, 184-195, eigene Berechnungen |  | 171-174, 184-195, eigene Berechnungen
Wärmepumpen | WZärmepumpen | Z | WP | Haushalte | 0 | 2040 | 1 | 0 | 0 | 540.4113 | 1771.1809 | 3674.2134 | 837.3237 | 540.4113 | 1083.4219 | 1995.7263 | 1308.3642 | 2920.5286 | 837.3237 | 540.4113 | 1083.4219 | 1995.7263 | 1308.3642 | 2920.5286 | 837.3237 | 540.4113 | 1083.4219 | 1995.7263 | 1308.3642 | 2920.5286 | 1641.5951 | 1080.8226 | 2119.7385 | 1191.4549 | 682.6248 | 2025.5279 | 1641.5951 | 1080.8226 | 2119.7385 | 1191.4549 | 682.6248 | 2025.5279 | 1641.5951 | 1080.8226 | 2119.7385 | 1191.4549 | 682.6248 | 2025.5279 | 2834.6239 | 1848.7755 | 3674.2134 | 0 | 0 | 753.6848 | 2834.6239 | 1848.7755 | 3674.2134 | 0 | 0 | 753.6848 | 2834.6239 | 1848.7755 | 3674.2134 | 0 | 0 | 753.6848 |  | 0 | 1062.3937 | 2920.5286 | 142.2135 | 188.87 | 235.5265 | 5% | 5% | 5% |  | 22.17% | 19% | 23% | 22.17% | 19% | 23% | 22.17% | 19% | 23% | 43.46% | 38% | 45% | 43.46% | 38% | 45% | 43.46% | 38% | 45% | 75.04% | 65% | 78% | 75.04% | 65% | 78% | 75.04% | 65% | 78% | 19% | 46.89% | 78% | 54041% | 177118% | 367421% | 8.5328 | 86.8802 | 162.4282 | 0.3% | 2.3% | 4.3% | 3777.4 | 2844.27 | 4710.53 | [6 empty] | 1.5 | 1 | 2 | 1.5 | 1 | 2 | 3 | 2.4 | 3.6 | 2.5 | 1.4 | 3.6 |  |  |  | 639 | 575 | 703 |  |  |  | 639 | 575 | 703 | 0 | 0 | 0 | [12 empty] | 90.303 | 45.1515 | 135.4545 |  |  | 67 | 67 | 67 | 171-174, 184-195, eigene Berechnungen | 171-174, 184-195, eigene Berechnungen | 171-174, 184-195, eigene Berechnungen |  | 171-174, 184-195, eigene Berechnungen | 171-174, 184-195, eigene Berechnungen | 171-174, 184-195, eigene Berechnungen | 171-174, 184-195, eigene Berechnungen | 171-174, 184-195, eigene Berechnungen | 171-174, 184-195, eigene Berechnungen | 171-174, 184-195, eigene Berechnungen |  |  | 171-174, 184-195, eigene Berechnungen | 171-174, 184-195, eigene Berechnungen |  | 171-174, 184-195, eigene Berechnungen
Wärmepumpen | WZärmepumpen | Z | WP | Haushalte | 0 | 2045 | 1 | 0 | 0 | 598.2093 | 1960.612 | 4067.1774 | 926.877 | 598.2093 | 1199.2959 | 2209.173 | 1448.2962 | 3232.8846 | 926.877 | 598.2093 | 1199.2959 | 2209.173 | 1448.2962 | 3232.8846 | 926.877 | 598.2093 | 1199.2959 | 2209.173 | 1448.2962 | 3232.8846 | 1817.1668 | 1196.4186 | 2346.4485 | 1318.8832 | 755.6328 | 2242.1619 | 1817.1668 | 1196.4186 | 2346.4485 | 1318.8832 | 755.6328 | 2242.1619 | 1817.1668 | 1196.4186 | 2346.4485 | 1318.8832 | 755.6328 | 2242.1619 | 3137.7923 | 2046.5055 | 4067.1774 | 0 | 0 | 834.2928 | 3137.7923 | 2046.5055 | 4067.1774 | 0 | 0 | 834.2928 | 3137.7923 | 2046.5055 | 4067.1774 | 0 | 0 | 834.2928 |  | 0 | 1176.0187 | 3232.8846 | 157.4235 | 209.07 | 260.7165 | 5% | 5% | 5% |  | 22.17% | 19% | 23% | 22.17% | 19% | 23% | 22.17% | 19% | 23% | 43.46% | 38% | 45% | 43.46% | 38% | 45% | 43.46% | 38% | 45% | 75.04% | 65% | 78% | 75.04% | 65% | 78% | 75.04% | 65% | 78% | 19% | 46.89% | 78% | 59821% | 196061% | 406718% | 9.4454 | 96.1722 | 179.8002 | 0.3% | 2.3% | 4.3% | 4181.4 | 3148.47 | 5214.33 | [6 empty] | 1.5 | 1 | 2 | 1.5 | 1 | 2 | 3 | 2.4 | 3.6 | 2.5 | 1.4 | 3.6 |  |  |  | 639 | 575 | 703 |  |  |  | 639 | 575 | 703 | 0 | 0 | 0 | [12 empty] | 90.303 | 45.1515 | 135.4545 |  |  | 67 | 67 | 67 | 171-174, 184-195, eigene Berechnungen | 171-174, 184-195, eigene Berechnungen | 171-174, 184-195, eigene Berechnungen |  | 171-174, 184-195, eigene Berechnungen | 171-174, 184-195, eigene Berechnungen | 171-174, 184-195, eigene Berechnungen | 171-174, 184-195, eigene Berechnungen | 171-174, 184-195, eigene Berechnungen | 171-174, 184-195, eigene Berechnungen | 171-174, 184-195, eigene Berechnungen |  |  | 171-174, 184-195, eigene Berechnungen | 171-174, 184-195, eigene Berechnungen |  | 171-174, 184-195, eigene Berechnungen
Wärmepumpen | WZärmepumpen | Z | WP | Haushalte | 0 | 2050 | 1 | 0 | 0 | 670.4568 | 2197.4009 | 4558.3824 | 1038.8187 | 670.4568 | 1344.1384 | 2475.9813 | 1623.2112 | 3623.3296 | 1038.8187 | 670.4568 | 1344.1384 | 2475.9813 | 1623.2112 | 3623.3296 | 1038.8187 | 670.4568 | 1344.1384 | 2475.9813 | 1623.2112 | 3623.3296 | 2036.6313 | 1340.9136 | 2629.836 | 1478.1687 | 846.8928 | 2512.9544 | 2036.6313 | 1340.9136 | 2629.836 | 1478.1687 | 846.8928 | 2512.9544 | 2036.6313 | 1340.9136 | 2629.836 | 1478.1687 | 846.8928 | 2512.9544 | 3516.7527 | 2293.668 | 4558.3824 | 0 | 0 | 935.0528 | 3516.7527 | 2293.668 | 4558.3824 | 0 | 0 | 935.0528 | 3516.7527 | 2293.668 | 4558.3824 | 0 | 0 | 935.0528 |  | 0 | 1318.05 | 3623.3296 | 176.436 | 234.32 | 292.204 | 5% | 5% | 5% |  | 22.17% | 19% | 23% | 22.17% | 19% | 23% | 22.17% | 19% | 23% | 43.46% | 38% | 45% | 43.46% | 38% | 45% | 43.46% | 38% | 45% | 75.04% | 65% | 78% | 75.04% | 65% | 78% | 75.04% | 65% | 78% | 19% | 46.89% | 78% | 67046% | 219740% | 455838% | 10.5862 | 107.7872 | 201.5152 | 0.3% | 2.3% | 4.3% | 4686.4 | 3528.72 | 5844.08 | [6 empty] | 1.5 | 1 | 2 | 1.5 | 1 | 2 | 3 | 2.4 | 3.6 | 2.5 | 1.4 | 3.6 |  |  |  | 639 | 575 | 703 |  |  |  | 639 | 575 | 703 | 0 | 0 | 0 | [12 empty] | 90.303 | 45.1515 | 135.4545 |  |  | 67 | 67 | 67 | 171-174, 184-195, eigene Berechnungen | 171-174, 184-195, eigene Berechnungen | 171-174, 184-195, eigene Berechnungen |  | 171-174, 184-195, eigene Berechnungen | 171-174, 184-195, eigene Berechnungen | 171-174, 184-195, eigene Berechnungen | 171-174, 184-195, eigene Berechnungen | 171-174, 184-195, eigene Berechnungen | 171-174, 184-195, eigene Berechnungen | 171-174, 184-195, eigene Berechnungen |  |  | 171-174, 184-195, eigene Berechnungen | 171-174, 184-195, eigene Berechnungen |  | 171-174, 184-195, eigene Berechnungen
Trockner | WZäschetrockner | Z | WT | Haushalte | 0 | 2015 | 0 | 0 | 1 | 0 | 0 | 143.652 | 0 | 0 | 143.652 | 359.316 | 0 | 1436.52 | 0 | 0 | 143.652 | 359.316 | 0 | 1436.52 | 0 | 0 | 143.652 | 359.316 | 0 | 1436.52 | 0 | 0 | 143.652 | 359.316 | 0 | 1436.52 | 0 | 0 | 143.652 | 359.316 | 0 | 1436.52 | 0 | 0 | 143.652 | 359.316 | 0 | 1436.52 | 0 | 0 | 143.652 | 359.316 | 0 | 1436.52 | 0 | 0 | 143.652 | 359.316 | 0 | 1436.52 | 0 | 0 | 143.652 | 359.316 | 0 | 1436.52 |  | 0 | 359.316 | 1436.52 | 525.945 | 532.32 | 538.695 | 1.5% | 1.5% | 1.5% |  | 1.287% | 0.3% | 1.9% | 1.287% | 0.3% | 1.9% | 1.287% | 0.3% | 1.9% | 1.287% | 0.3% | 1.9% | 1.287% | 0.3% | 1.9% | 1.287% | 0.3% | 1.9% | 1.287% | 0.3% | 1.9% | 1.287% | 0.3% | 1.9% | 1.287% | 0.3% | 1.9% | 0.3% | 1.287% | 1.9% | 10519% | 45691% | 68235% | 105.189 | 816.224 | 1525.984 | 0.3% | 2.3% | 4.3% | 35488 | 35063 | 35913 | [6 empty] | 1.75 | 1.15 | 2.35 | 1.75 | 0.5 | 3 | 3.5 | 2.3 | 4.7 | 3.5 | 3.5 | 3.5 |  |  |  | 160 | 144 | 176 |  |  |  | 160 | 144 | 176 | 91.8182 | 82.6263 | 101.0101 | [12 empty] | 747.4747 | 740 | 754.9495 |  |  | 67 | 67 | 67 | 171-174, 184-195, eigene Berechnungen | 171-174, 184-195, eigene Berechnungen | 171-174, 184-195, eigene Berechnungen |  | 171-174, 184-195, eigene Berechnungen | 171-174, 184-195, eigene Berechnungen | 171-174, 184-195, eigene Berechnungen | 171-174, 184-195, eigene Berechnungen | 171-174, 184-195, eigene Berechnungen | 171-174, 184-195, eigene Berechnungen | 171-174, 184-195, eigene Berechnungen |  |  | 171-174, 184-195, eigene Berechnungen | 171-174, 184-195, eigene Berechnungen |  | 171-174, 184-195, eigene Berechnungen
Trockner | WZäschetrockner | Z | WT | Haushalte | 0 | 2020 | 0 | 0 | 1 | 0 | 0 | 124.9772 | 0 | 0 | 124.9772 | 312.6049 | 0 | 1249.7724 | 0 | 0 | 124.9772 | 312.6049 | 0 | 1249.7724 | 0 | 0 | 124.9772 | 312.6049 | 0 | 1249.7724 | 0 | 0 | 124.9772 | 312.6049 | 0 | 1249.7724 | 0 | 0 | 124.9772 | 312.6049 | 0 | 1249.7724 | 0 | 0 | 124.9772 | 312.6049 | 0 | 1249.7724 | 0 | 0 | 124.9772 | 312.6049 | 0 | 1249.7724 | 0 | 0 | 124.9772 | 312.6049 | 0 | 1249.7724 | 0 | 0 | 124.9772 | 312.6049 | 0 | 1249.7724 |  | 0 | 312.6049 | 1249.7724 | 0 | 0 | 0 | 0% | 0% | 0% |  | 1.287% | 0.3% | 1.9% | 1.287% | 0.3% | 1.9% | 1.287% | 0.3% | 1.9% | 1.287% | 0.3% | 1.9% | 1.287% | 0.3% | 1.9% | 1.287% | 0.3% | 1.9% | 1.287% | 0.3% | 1.9% | 1.287% | 0.3% | 1.9% | 1.287% | 0.3% | 1.9% | 0.3% | 1.287% | 1.9% | 9151% | 39751% | 59364% | 30504.81 | 30874.56 | 30874.56 | 100% | 100% | 100% | 30874.56 | 30504.81 | 31244.31 | [6 empty] | 1.75 | 1.15 | 2.35 | 1.75 | 0.5 | 3 | 3.5 | 2.3 | 4.7 | 3.5 | 3.5 | 3.5 |  |  |  | 160 | 144 | 176 |  |  |  | 160 | 144 | 176 | 91.8182 | 82.6263 | 101.0101 | [12 empty] | 747.4747 | 740 | 754.9495 |  |  | 67 | 67 | 67 | 171-174, 184-195, eigene Berechnungen | 171-174, 184-195, eigene Berechnungen | 171-174, 184-195, eigene Berechnungen |  | 171-174, 184-195, eigene Berechnungen | 171-174, 184-195, eigene Berechnungen | 171-174, 184-195, eigene Berechnungen | 171-174, 184-195, eigene Berechnungen | 171-174, 184-195, eigene Berechnungen | 171-174, 184-195, eigene Berechnungen | 171-174, 184-195, eigene Berechnungen |  |  | 171-174, 184-195, eigene Berechnungen | 171-174, 184-195, eigene Berechnungen |  | 171-174, 184-195, eigene Berechnungen
Trockner | WZäschetrockner | Z | WT | Haushalte | 0 | 2025 | 0 | 0 | 1 | 0 | 0 | 109.1755 | 0 | 0 | 109.1755 | 273.0802 | 0 | 1091.7552 | 0 | 0 | 109.1755 | 273.0802 | 0 | 1091.7552 | 0 | 0 | 109.1755 | 273.0802 | 0 | 1091.7552 | 0 | 0 | 109.1755 | 273.0802 | 0 | 1091.7552 | 0 | 0 | 109.1755 | 273.0802 | 0 | 1091.7552 | 0 | 0 | 109.1755 | 273.0802 | 0 | 1091.7552 | 0 | 0 | 109.1755 | 273.0802 | 0 | 1091.7552 | 0 | 0 | 109.1755 | 273.0802 | 0 | 1091.7552 | 0 | 0 | 109.1755 | 273.0802 | 0 | 1091.7552 |  | 0 | 273.0802 | 1091.7552 | 0 | 0 | 0 | 0% | 0% | 0% |  | 1.287% | 0.3% | 1.9% | 1.287% | 0.3% | 1.9% | 1.287% | 0.3% | 1.9% | 1.287% | 0.3% | 1.9% | 1.287% | 0.3% | 1.9% | 1.287% | 0.3% | 1.9% | 1.287% | 0.3% | 1.9% | 1.287% | 0.3% | 1.9% | 1.287% | 0.3% | 1.9% | 0.3% | 1.287% | 1.9% | 7994% | 34725% | 51858% | 26647.88 | 26970.88 | 26970.88 | 100% | 100% | 100% | 26970.88 | 26647.88 | 27293.88 | [6 empty] | 1.75 | 1.15 | 2.35 | 1.75 | 0.5 | 3 | 3.5 | 2.3 | 4.7 | 3.5 | 3.5 | 3.5 |  |  |  | 160 | 144 | 176 |  |  |  | 160 | 144 | 176 | 91.8182 | 82.6263 | 101.0101 | [12 empty] | 747.4747 | 740 | 754.9495 |  |  | 67 | 67 | 67 | 171-174, 184-195, eigene Berechnungen | 171-174, 184-195, eigene Berechnungen | 171-174, 184-195, eigene Berechnungen |  | 171-174, 184-195, eigene Berechnungen | 171-174, 184-195, eigene Berechnungen | 171-174, 184-195, eigene Berechnungen | 171-174, 184-195, eigene Berechnungen | 171-174, 184-195, eigene Berechnungen | 171-174, 184-195, eigene Berechnungen | 171-174, 184-195, eigene Berechnungen |  |  | 171-174, 184-195, eigene Berechnungen | 171-174, 184-195, eigene Berechnungen |  | 171-174, 184-195, eigene Berechnungen
Trockner | WZäschetrockner | Z | WT | Haushalte | 0 | 2030 | 0 | 0 | 1 | 0 | 0 | 96.2468 | 0 | 0 | 96.2468 | 240.7417 | 0 | 962.4684 | 0 | 0 | 96.2468 | 240.7417 | 0 | 962.4684 | 0 | 0 | 96.2468 | 240.7417 | 0 | 962.4684 | 0 | 0 | 96.2468 | 240.7417 | 0 | 962.4684 | 0 | 0 | 96.2468 | 240.7417 | 0 | 962.4684 | 0 | 0 | 96.2468 | 240.7417 | 0 | 962.4684 | 0 | 0 | 96.2468 | 240.7417 | 0 | 962.4684 | 0 | 0 | 96.2468 | 240.7417 | 0 | 962.4684 | 0 | 0 | 96.2468 | 240.7417 | 0 | 962.4684 |  | 0 | 240.7417 | 962.4684 | 0 | 0 | 0 | 0% | 0% | 0% |  | 1.287% | 0.3% | 1.9% | 1.287% | 0.3% | 1.9% | 1.287% | 0.3% | 1.9% | 1.287% | 0.3% | 1.9% | 1.287% | 0.3% | 1.9% | 1.287% | 0.3% | 1.9% | 1.287% | 0.3% | 1.9% | 1.287% | 0.3% | 1.9% | 1.287% | 0.3% | 1.9% | 0.3% | 1.287% | 1.9% | 7048% | 30613% | 45717% | 23492.21 | 23776.96 | 23776.96 | 100% | 100% | 100% | 23776.96 | 23492.21 | 24061.71 | [6 empty] | 1.75 | 1.15 | 2.35 | 1.75 | 0.5 | 3 | 3.5 | 2.3 | 4.7 | 3.5 | 3.5 | 3.5 |  |  |  | 160 | 144 | 176 |  |  |  | 160 | 144 | 176 | 91.8182 | 82.6263 | 101.0101 | [12 empty] | 747.4747 | 740 | 754.9495 |  |  | 67 | 67 | 67 | 171-174, 184-195, eigene Berechnungen | 171-174, 184-195, eigene Berechnungen | 171-174, 184-195, eigene Berechnungen |  | 171-174, 184-195, eigene Berechnungen | 171-174, 184-195, eigene Berechnungen | 171-174, 184-195, eigene Berechnungen | 171-174, 184-195, eigene Berechnungen | 171-174, 184-195, eigene Berechnungen | 171-174, 184-195, eigene Berechnungen | 171-174, 184-195, eigene Berechnungen |  |  | 171-174, 184-195, eigene Berechnungen | 171-174, 184-195, eigene Berechnungen |  | 171-174, 184-195, eigene Berechnungen
Trockner | WZäschetrockner | Z | WT | Haushalte | 0 | 2035 | 0 | 0 | 1 | 0 | 0 | 89.0642 | 0 | 0 | 89.0642 | 222.7759 | 0 | 890.6424 | 0 | 0 | 89.0642 | 222.7759 | 0 | 890.6424 | 0 | 0 | 89.0642 | 222.7759 | 0 | 890.6424 | 0 | 0 | 89.0642 | 222.7759 | 0 | 890.6424 | 0 | 0 | 89.0642 | 222.7759 | 0 | 890.6424 | 0 | 0 | 89.0642 | 222.7759 | 0 | 890.6424 | 0 | 0 | 89.0642 | 222.7759 | 0 | 890.6424 | 0 | 0 | 89.0642 | 222.7759 | 0 | 890.6424 | 0 | 0 | 89.0642 | 222.7759 | 0 | 890.6424 |  | 0 | 222.7759 | 890.6424 | 0 | 0 | 0 | 0% | 0% | 0% |  | 1.287% | 0.3% | 1.9% | 1.287% | 0.3% | 1.9% | 1.287% | 0.3% | 1.9% | 1.287% | 0.3% | 1.9% | 1.287% | 0.3% | 1.9% | 1.287% | 0.3% | 1.9% | 1.287% | 0.3% | 1.9% | 1.287% | 0.3% | 1.9% | 1.287% | 0.3% | 1.9% | 0.3% | 1.287% | 1.9% | 6522% | 28328% | 42306% | 21739.06 | 22002.56 | 22002.56 | 100% | 100% | 100% | 22002.56 | 21739.06 | 22266.06 | [6 empty] | 1.75 | 1.15 | 2.35 | 1.75 | 0.5 | 3 | 3.5 | 2.3 | 4.7 | 3.5 | 3.5 | 3.5 |  |  |  | 160 | 144 | 176 |  |  |  | 160 | 144 | 176 | 91.8182 | 82.6263 | 101.0101 | [12 empty] | 747.4747 | 740 | 754.9495 |  |  | 67 | 67 | 67 | 171-174, 184-195, eigene Berechnungen | 171-174, 184-195, eigene Berechnungen | 171-174, 184-195, eigene Berechnungen |  | 171-174, 184-195, eigene Berechnungen | 171-174, 184-195, eigene Berechnungen | 171-174, 184-195, eigene Berechnungen | 171-174, 184-195, eigene Berechnungen | 171-174, 184-195, eigene Berechnungen | 171-174, 184-195, eigene Berechnungen | 171-174, 184-195, eigene Berechnungen |  |  | 171-174, 184-195, eigene Berechnungen | 171-174, 184-195, eigene Berechnungen |  | 171-174, 184-195, eigene Berechnungen
Trockner | WZäschetrockner | Z | WT | Haushalte | 0 | 2040 | 0 | 0 | 1 | 0 | 0 | 83.3182 | 0 | 0 | 83.3182 | 208.4033 | 0 | 833.1816 | 0 | 0 | 83.3182 | 208.4033 | 0 | 833.1816 | 0 | 0 | 83.3182 | 208.4033 | 0 | 833.1816 | 0 | 0 | 83.3182 | 208.4033 | 0 | 833.1816 | 0 | 0 | 83.3182 | 208.4033 | 0 | 833.1816 | 0 | 0 | 83.3182 | 208.4033 | 0 | 833.1816 | 0 | 0 | 83.3182 | 208.4033 | 0 | 833.1816 | 0 | 0 | 83.3182 | 208.4033 | 0 | 833.1816 | 0 | 0 | 83.3182 | 208.4033 | 0 | 833.1816 |  | 0 | 208.4033 | 833.1816 | 0 | 0 | 0 | 0% | 0% | 0% |  | 1.287% | 0.3% | 1.9% | 1.287% | 0.3% | 1.9% | 1.287% | 0.3% | 1.9% | 1.287% | 0.3% | 1.9% | 1.287% | 0.3% | 1.9% | 1.287% | 0.3% | 1.9% | 1.287% | 0.3% | 1.9% | 1.287% | 0.3% | 1.9% | 1.287% | 0.3% | 1.9% | 0.3% | 1.287% | 1.9% | 6101% | 26501% | 39576% | 20336.54 | 20583.04 | 20583.04 | 100% | 100% | 100% | 20583.04 | 20336.54 | 20829.54 | [6 empty] | 1.75 | 1.15 | 2.35 | 1.75 | 0.5 | 3 | 3.5 | 2.3 | 4.7 | 3.5 | 3.5 | 3.5 |  |  |  | 160 | 144 | 176 |  |  |  | 160 | 144 | 176 | 91.8182 | 82.6263 | 101.0101 | [12 empty] | 747.4747 | 740 | 754.9495 |  |  | 67 | 67 | 67 | 171-174, 184-195, eigene Berechnungen | 171-174, 184-195, eigene Berechnungen | 171-174, 184-195, eigene Berechnungen |  | 171-174, 184-195, eigene Berechnungen | 171-174, 184-195, eigene Berechnungen | 171-174, 184-195, eigene Berechnungen | 171-174, 184-195, eigene Berechnungen | 171-174, 184-195, eigene Berechnungen | 171-174, 184-195, eigene Berechnungen | 171-174, 184-195, eigene Berechnungen |  |  | 171-174, 184-195, eigene Berechnungen | 171-174, 184-195, eigene Berechnungen |  | 171-174, 184-195, eigene Berechnungen
Trockner | WZäschetrockner | Z | WT | Haushalte | 0 | 2045 | 0 | 0 | 1 | 0 | 0 | 77.5721 | 0 | 0 | 77.5721 | 194.0306 | 0 | 775.7208 | 0 | 0 | 77.5721 | 194.0306 | 0 | 775.7208 | 0 | 0 | 77.5721 | 194.0306 | 0 | 775.7208 | 0 | 0 | 77.5721 | 194.0306 | 0 | 775.7208 | 0 | 0 | 77.5721 | 194.0306 | 0 | 775.7208 | 0 | 0 | 77.5721 | 194.0306 | 0 | 775.7208 | 0 | 0 | 77.5721 | 194.0306 | 0 | 775.7208 | 0 | 0 | 77.5721 | 194.0306 | 0 | 775.7208 | 0 | 0 | 77.5721 | 194.0306 | 0 | 775.7208 |  | 0 | 194.0306 | 775.7208 | 0 | 0 | 0 | 0% | 0% | 0% |  | 1.287% | 0.3% | 1.9% | 1.287% | 0.3% | 1.9% | 1.287% | 0.3% | 1.9% | 1.287% | 0.3% | 1.9% | 1.287% | 0.3% | 1.9% | 1.287% | 0.3% | 1.9% | 1.287% | 0.3% | 1.9% | 1.287% | 0.3% | 1.9% | 1.287% | 0.3% | 1.9% | 0.3% | 1.287% | 1.9% | 5680% | 24673% | 36847% | 18934.02 | 19163.52 | 19163.52 | 100% | 100% | 100% | 19163.52 | 18934.02 | 19393.02 | [6 empty] | 1.75 | 1.15 | 2.35 | 1.75 | 0.5 | 3 | 3.5 | 2.3 | 4.7 | 3.5 | 3.5 | 3.5 |  |  |  | 160 | 144 | 176 |  |  |  | 160 | 144 | 176 | 91.8182 | 82.6263 | 101.0101 | [12 empty] | 747.4747 | 740 | 754.9495 |  |  | 67 | 67 | 67 | 171-174, 184-195, eigene Berechnungen | 171-174, 184-195, eigene Berechnungen | 171-174, 184-195, eigene Berechnungen |  | 171-174, 184-195, eigene Berechnungen | 171-174, 184-195, eigene Berechnungen | 171-174, 184-195, eigene Berechnungen | 171-174, 184-195, eigene Berechnungen | 171-174, 184-195, eigene Berechnungen | 171-174, 184-195, eigene Berechnungen | 171-174, 184-195, eigene Berechnungen |  |  | 171-174, 184-195, eigene Berechnungen | 171-174, 184-195, eigene Berechnungen |  | 171-174, 184-195, eigene Berechnungen
Trockner | WZäschetrockner | Z | WT | Haushalte | 0 | 2050 | 0 | 0 | 1 | 0 | 0 | 70.3895 | 0 | 0 | 70.3895 | 176.0648 | 0 | 703.8948 | 0 | 0 | 70.3895 | 176.0648 | 0 | 703.8948 | 0 | 0 | 70.3895 | 176.0648 | 0 | 703.8948 | 0 | 0 | 70.3895 | 176.0648 | 0 | 703.8948 | 0 | 0 | 70.3895 | 176.0648 | 0 | 703.8948 | 0 | 0 | 70.3895 | 176.0648 | 0 | 703.8948 | 0 | 0 | 70.3895 | 176.0648 | 0 | 703.8948 | 0 | 0 | 70.3895 | 176.0648 | 0 | 703.8948 | 0 | 0 | 70.3895 | 176.0648 | 0 | 703.8948 |  | 0 | 176.0648 | 703.8948 | 0 | 0 | 0 | 0% | 0% | 0% |  | 1.287% | 0.3% | 1.9% | 1.287% | 0.3% | 1.9% | 1.287% | 0.3% | 1.9% | 1.287% | 0.3% | 1.9% | 1.287% | 0.3% | 1.9% | 1.287% | 0.3% | 1.9% | 1.287% | 0.3% | 1.9% | 1.287% | 0.3% | 1.9% | 1.287% | 0.3% | 1.9% | 0.3% | 1.287% | 1.9% | 5154% | 22388% | 33435% | 17180.87 | 17389.12 | 17389.12 | 100% | 100% | 100% | 17389.12 | 17180.87 | 17597.37 | [6 empty] | 1.75 | 1.15 | 2.35 | 1.75 | 0.5 | 3 | 3.5 | 2.3 | 4.7 | 3.5 | 3.5 | 3.5 |  |  |  | 160 | 144 | 176 |  |  |  | 160 | 144 | 176 | 91.8182 | 82.6263 | 101.0101 | [12 empty] | 747.4747 | 740 | 754.9495 |  |  | 67 | 67 | 67 | 171-174, 184-195, eigene Berechnungen | 171-174, 184-195, eigene Berechnungen | 171-174, 184-195, eigene Berechnungen |  | 171-174, 184-195, eigene Berechnungen | 171-174, 184-195, eigene Berechnungen | 171-174, 184-195, eigene Berechnungen | 171-174, 184-195, eigene Berechnungen | 171-174, 184-195, eigene Berechnungen | 171-174, 184-195, eigene Berechnungen | 171-174, 184-195, eigene Berechnungen |  |  | 171-174, 184-195, eigene Berechnungen | 171-174, 184-195, eigene Berechnungen |  | 171-174, 184-195, eigene Berechnungen
Primäraluminiumelektrolyse |  |  | Al, primär | Industrie | 1 | 2015 | 1 | 1 | 0 | 842 | 891 | 940 | [55 empty] | 30 | 40 | 50 | 0 | 0 | 0 | 0% |  | 0% | [28 empty] | 92% | 95% | 98% | 803.16 | 875.9 | 951.58 | 858.159 | 912.78 | 919.234 | 98.3% | 99% | 99.7% | 922 | 873 | 971 | 0.0017903 | 0 | 0.0083333 | 0.23408 | 0.00027778 | 0.5 | 2.1 | 1.9 | 2.3 | 4.2 | 3.7 | 4.7 | 6.1 | 6.1 | 6.1 | 4.2 | 3.7 | 4.7 |  | gleichmäßiger Strombezug |  | 350 | 335 | 365 | 350 | 335 | 365 | 730 | 680 | 780 | 1.0101 | 1.0101 | 1.0101 | 116.1616 | 80.8081 | 151.5152 | 475.7576 | 360.6061 | 590.9091 | 0 | 0 | 0 | 0 | 0 | 0 | 23.2323 | 21.2121 | 25.2525 |  |  | 220 | 220 |  | 182, 223 | 182, 223 | 182 |  | 182 | 182 | 182 | 166, 168, 223 | 198-199 | 202 | 202 |  | 181-182 | 211 | 214 | 220 | 214 |  |  | Berechnung der Kennwerte s. separate Excel-Arbeitsmappe im Unterordner "Einzelstudien"
Primäraluminiumelektrolyse |  |  | Al, primär | Industrie | 1 | 2020 | 1 | 1 | 0 | 799.9 | 846.45 | 893 | [55 empty] | 28.5 | 38 | 47.5 | 0 | 0 | 0 | 0% |  | 0% | [28 empty] | 92% | 95% | 98% | 763.002 | 832.105 | 904.001 | 815.251 | 867.141 | 873.2723 | 98.3% | 99% | 99.7% | 875.9 | 829.35 | 922.45 | 0.0017903 | 0 | 0.0083333 | 0.23408 | 0.00027778 | 0.5 | 2.1 | 1.9 | 2.3 | 4.2 | 3.7 | 4.7 | 6.1 | 6.1 | 6.1 | 4.2 | 3.7 | 4.7 |  | gleichmäßiger Strombezug |  | 280 | 252 | 308 | 350 | 335 | 365 | 280 | 252 | 308 | 1.0101 | 1.0101 | 1.0101 | 116.1616 | 80.8081 | 151.5152 | 475.7576 | 360.6061 | 590.9091 | 0 | 0 | 0 | 0 | 0 | 0 | 23.2323 | 21.2121 | 25.2525 |  |  | 220 | 220 |  | 182, 223 | 182, 223 | 182 |  | 182 | 182 | 182 | 166, 168, 223 | 198-199 | 202 | 202 |  | 181-182 | 211 | 214 | 220 | 214 |  |  | Berechnung der Kennwerte s. separate Excel-Arbeitsmappe im Unterordner "Einzelstudien"
Primäraluminiumelektrolyse |  |  | Al, primär | Industrie | 1 | 2025 | 1 | 1 | 0 | 757.8 | 801.9 | 846 | [55 empty] | 27 | 36 | 45 | 0 | 0 | 0 | 0% |  | 0% | [28 empty] | 92% | 95% | 98% | 722.844 | 788.31 | 856.422 | 772.3431 | 821.502 | 827.3106 | 98.3% | 99% | 99.7% | 829.8 | 785.7 | 873.9 | 0.0017903 | 0 | 0.0083333 | 0.23408 | 0.00027778 | 0.5 | 2.1 | 1.9 | 2.3 | 4.2 | 3.7 | 4.7 | 6.1 | 6.1 | 6.1 | 4.2 | 3.7 | 4.7 |  | gleichmäßiger Strombezug |  | 365 | 328 | 402 | 350 | 335 | 365 | 730 | 680 | 780 | 1.0101 | 1.0101 | 1.0101 | 116.1616 | 80.8081 | 151.5152 | 475.7576 | 360.6061 | 590.9091 | 0 | 0 | 0 | 0 | 0 | 0 | 23.2323 | 21.2121 | 25.2525 |  |  | 220 | 220 |  | 182, 223 | 182, 223 | 182 |  | 182 | 182 | 182 | 166, 168, 223 | 198-199 | 202 | 202 |  | 181-182 | 211 | 214 | 220 | 214 |  |  | Berechnung der Kennwerte s. separate Excel-Arbeitsmappe im Unterordner "Einzelstudien"
Primäraluminiumelektrolyse |  |  | Al, primär | Industrie | 1 | 2030 | 1 | 1 | 0 | 724.12 | 766.26 | 808.4 | [55 empty] | 25.8 | 34.4 | 43 | 0 | 0 | 0 | 0% |  | 0% | [28 empty] | 92% | 95% | 98% | 690.7176 | 753.274 | 818.3588 | 738.0167 | 784.9908 | 790.5412 | 98.3% | 99% | 99.7% | 792.92 | 750.78 | 835.06 | 0.0017903 | 0 | 0.0083333 | 0.23408 | 0.00027778 | 0.5 | 2.1 | 1.9 | 2.3 | 4.2 | 3.7 | 4.7 | 6.1 | 6.1 | 6.1 | 4.2 | 3.7 | 4.7 |  | gleichmäßiger Strombezug |  | 6570 | 4380 | 8760 | 350 | 335 | 365 | 730 | 680 | 780 | 1.0101 | 1.0101 | 1.0101 | 116.1616 | 80.8081 | 151.5152 | 475.7576 | 360.6061 | 590.9091 | 0 | 0 | 0 | 0 | 0 | 0 | 23.2323 | 21.2121 | 25.2525 |  |  | 220 | 220 |  | 182, 223 | 182, 223 | 182 |  | 182 | 182 | 182 | 166, 168, 223 | 198-199 | 202 | 202 |  | 181-182 | 211 | 214 | 220 | 214 |  |  | Berechnung der Kennwerte s. separate Excel-Arbeitsmappe im Unterordner "Einzelstudien"
Primäraluminiumelektrolyse |  |  | Al, primär | Industrie | 1 | 2035 | 1 | 1 | 0 | 690.44 | 730.62 | 770.8 | [55 empty] | 24.6 | 32.8 | 41 | 0 | 0 | 0 | 0% |  | 0% | [28 empty] | 92% | 95% | 98% | 658.5912 | 718.238 | 780.2956 | 703.6904 | 748.4796 | 753.7719 | 98.3% | 99% | 99.7% | 756.04 | 715.86 | 796.22 | 0.0017903 | 0 | 0.0083333 | 0.23408 | 0.00027778 | 0.5 | 2.1 | 1.9 | 2.3 | 4.2 | 3.7 | 4.7 | 6.1 | 6.1 | 6.1 | 4.2 | 3.7 | 4.7 |  | gleichmäßiger Strombezug |  | 350 | 335 | 365 | 350 | 335 | 365 | 730 | 680 | 780 | 1.0101 | 1.0101 | 1.0101 | 116.1616 | 80.8081 | 151.5152 | 475.7576 | 360.6061 | 590.9091 | 0 | 0 | 0 | 0 | 0 | 0 | 23.2323 | 21.2121 | 25.2525 |  |  | 220 | 220 |  | 182, 223 | 182, 223 | 182 |  | 182 | 182 | 182 | 166, 168, 223 | 198-199 | 202 | 202 |  | 181-182 | 211 | 214 | 220 | 214 |  |  | Berechnung der Kennwerte s. separate Excel-Arbeitsmappe im Unterordner "Einzelstudien"
Primäraluminiumelektrolyse |  |  | Al, primär | Industrie | 1 | 2040 | 1 | 1 | 0 | 656.76 | 694.98 | 733.2 | [55 empty] | 23.4 | 31.2 | 39 | 0 | 0 | 0 | 0% |  | 0% | [28 empty] | 92% | 95% | 98% | 626.4648 | 683.202 | 742.2324 | 669.364 | 711.9684 | 717.0025 | 98.3% | 99% | 99.7% | 719.16 | 680.94 | 757.38 | 0.0017903 | 0 | 0.0083333 | 0.23408 | 0.00027778 | 0.5 | 2.1 | 1.9 | 2.3 | 4.2 | 3.7 | 4.7 | 6.1 | 6.1 | 6.1 | 4.2 | 3.7 | 4.7 |  | gleichmäßiger Strombezug |  | 365 | 328 | 402 | 350 | 335 | 365 | 730 | 680 | 780 | 1.0101 | 1.0101 | 1.0101 | 116.1616 | 80.8081 | 151.5152 | 475.7576 | 360.6061 | 590.9091 | 0 | 0 | 0 | 0 | 0 | 0 | 23.2323 | 21.2121 | 25.2525 |  |  | 220 | 220 |  | 182, 223 | 182, 223 | 182 |  | 182 | 182 | 182 | 166, 168, 223 | 198-199 | 202 | 202 |  | 181-182 | 211 | 214 | 220 | 214 |  |  | Berechnung der Kennwerte s. separate Excel-Arbeitsmappe im Unterordner "Einzelstudien"
Primäraluminiumelektrolyse |  |  | Al, primär | Industrie | 1 | 2045 | 1 | 1 | 0 | 623.08 | 659.34 | 695.6 | [55 empty] | 22.2 | 29.6 | 37 | 0 | 0 | 0 | 0% |  | 0% | [28 empty] | 92% | 95% | 98% | 594.3384 | 648.166 | 704.1692 | 635.0377 | 675.4572 | 680.2332 | 98.3% | 99% | 99.7% | 682.28 | 646.02 | 718.54 | 0.0017903 | 0 | 0.0083333 | 0.23408 | 0.00027778 | 0.5 | 2.1 | 1.9 | 2.3 | 4.2 | 3.7 | 4.7 | 6.1 | 6.1 | 6.1 | 4.2 | 3.7 | 4.7 |  | gleichmäßiger Strombezug |  | 639 | 575 | 703 | 350 | 335 | 365 | 730 | 680 | 780 | 1.0101 | 1.0101 | 1.0101 | 116.1616 | 80.8081 | 151.5152 | 475.7576 | 360.6061 | 590.9091 | 0 | 0 | 0 | 0 | 0 | 0 | 23.2323 | 21.2121 | 25.2525 |  |  | 220 | 220 |  | 182, 223 | 182, 223 | 182 |  | 182 | 182 | 182 | 166, 168, 223 | 198-199 | 202 | 202 |  | 181-182 | 211 | 214 | 220 | 214 |  |  | Berechnung der Kennwerte s. separate Excel-Arbeitsmappe im Unterordner "Einzelstudien"
Primäraluminiumelektrolyse |  |  | Al, primär | Industrie | 1 | 2050 | 1 | 1 | 0 | 589.4 | 623.7 | 658 | [55 empty] | 21 | 28 | 35 | 0 | 0 | 0 | 0% |  | 0% | [28 empty] | 92% | 95% | 98% | 562.212 | 613.13 | 666.106 | 600.7113 | 638.946 | 643.4638 | 98.3% | 99% | 99.7% | 645.4 | 611.1 | 679.7 | 0.0017903 | 0 | 0.0083333 | 0.23408 | 0.00027778 | 0.5 | 2.1 | 1.9 | 2.3 | 4.2 | 3.7 | 4.7 | 6.1 | 6.1 | 6.1 | 4.2 | 3.7 | 4.7 |  | gleichmäßiger Strombezug |  | 365 | 328 | 402 | 350 | 335 | 365 | 730 | 680 | 780 | 1.0101 | 1.0101 | 1.0101 | 116.1616 | 80.8081 | 151.5152 | 475.7576 | 360.6061 | 590.9091 | 0 | 0 | 0 | 0 | 0 | 0 | 23.2323 | 21.2121 | 25.2525 |  |  | 220 | 220 |  | 182, 223 | 182, 223 | 182 |  | 182 | 182 | 182 | 166, 168, 223 | 198-199 | 202 | 202 |  | 181-182 | 211 | 214 | 220 | 214 |  |  | Berechnung der Kennwerte s. separate Excel-Arbeitsmappe im Unterordner "Einzelstudien"
Calciumcarbidherstellung |  |  | Calciumcarbid | Industrie | 1 | 2015 | 1 | 1 | 0 | 39 | 63 | 87 | [55 empty] | 3 | 12 | 21 | 0 | 0 | 0 | 0% |  | 0% | [28 empty] | 72% | 80% | 88% | 40.32 | 62.4 | 88 | 52.64 | 74.1 | 74.88 | 94% | 95% | 96% | 78 | 56 | 100 | 0.16667 | 0.083333 | 0.25 | 0.16667 | 0.083333 | 0.25 | 2 | 1.6 | 2.4 | 4.8 | 3.4 | 6.2 | 6 | 6 | 6 | 4.8 | 3.4 | 6.2 |  | gleichmäßiger Strombezug |  | 50 | 20 | 80 | 0 | 0 | 0 | 50 | 20 | 80 | 84.8485 | 79.798 | 89.899 | 480.8081 | 267.6768 | 693.9394 | 1128.2828 | 1033.3333 | 1223.2323 | 30.303 | 0 | 60.6061 | 101.0101 | 50.5051 | 151.5152 | 206.0606 | 195.9596 | 216.1616 |  |  | 220 | 220 |  | 182, 223 | 182, 223 | 182 |  | 182 | 182 | 182 | 166, 168, 223 | 198-199 | 202 | 202 |  | 181-182 | 211 | 214 | 220 | 214 |  |  | Berechnung der Kennwerte s. separate Excel-Arbeitsmappe im Unterordner "Einzelstudien"
Calciumcarbidherstellung |  |  | Calciumcarbid | Industrie | 1 | 2020 | 1 | 1 | 0 | 36.66 | 59.22 | 81.78 | [55 empty] | 2.82 | 11.28 | 19.74 | 0 | 0 | 0 | 0% |  | 0% | [28 empty] | 72% | 80% | 88% | 37.9008 | 58.656 | 82.72 | 49.4816 | 69.654 | 70.3872 | 94% | 95% | 96% | 73.32 | 52.64 | 94 | 0.16667 | 0.083333 | 0.25 | 0.16667 | 0.083333 | 0.25 | 2 | 1.6 | 2.4 | 4.8 | 3.4 | 6.2 | 6 | 6 | 6 | 4.8 | 3.4 | 6.2 |  | gleichmäßiger Strombezug |  | 280 | 252 | 308 | 0 | 0 | 0 | 280 | 252 | 308 | 84.8485 | 79.798 | 89.899 | 480.8081 | 267.6768 | 693.9394 | 1128.2828 | 1033.3333 | 1223.2323 | 30.303 | 0 | 60.6061 | 101.0101 | 50.5051 | 151.5152 | 206.0606 | 195.9596 | 216.1616 |  |  | 220 | 220 |  | 182, 223 | 182, 223 | 182 |  | 182 | 182 | 182 | 166, 168, 223 | 198-199 | 202 | 202 |  | 181-182 | 211 | 214 | 220 | 214 |  |  | Berechnung der Kennwerte s. separate Excel-Arbeitsmappe im Unterordner "Einzelstudien"
Calciumcarbidherstellung |  |  | Calciumcarbid | Industrie | 1 | 2025 | 1 | 1 | 0 | 34.32 | 55.44 | 76.56 | [55 empty] | 2.64 | 10.56 | 18.48 | 0 | 0 | 0 | 0% |  | 0% | [28 empty] | 72% | 80% | 88% | 35.4816 | 54.912 | 77.44 | 46.3232 | 65.208 | 65.8944 | 94% | 95% | 96% | 68.64 | 49.28 | 88 | 0.16667 | 0.083333 | 0.25 | 0.16667 | 0.083333 | 0.25 | 2 | 1.6 | 2.4 | 4.8 | 3.4 | 6.2 | 6 | 6 | 6 | 4.8 | 3.4 | 6.2 |  | gleichmäßiger Strombezug |  | 365 | 328 | 402 | 0 | 0 | 0 | 50 | 20 | 80 | 84.8485 | 79.798 | 89.899 | 480.8081 | 267.6768 | 693.9394 | 1128.2828 | 1033.3333 | 1223.2323 | 30.303 | 0 | 60.6061 | 101.0101 | 50.5051 | 151.5152 | 206.0606 | 195.9596 | 216.1616 |  |  | 220 | 220 |  | 182, 223 | 182, 223 | 182 |  | 182 | 182 | 182 | 166, 168, 223 | 198-199 | 202 | 202 |  | 181-182 | 211 | 214 | 220 | 214 |  |  | Berechnung der Kennwerte s. separate Excel-Arbeitsmappe im Unterordner "Einzelstudien"
Calciumcarbidherstellung |  |  | Calciumcarbid | Industrie | 1 | 2030 | 1 | 1 | 0 | 31.98 | 51.66 | 71.34 | [55 empty] | 2.46 | 9.84 | 17.22 | 0 | 0 | 0 | 0% |  | 0% | [28 empty] | 72% | 80% | 88% | 33.0624 | 51.168 | 72.16 | 43.1648 | 60.762 | 61.4016 | 94% | 95% | 96% | 63.96 | 45.92 | 82 | 0.16667 | 0.083333 | 0.25 | 0.16667 | 0.083333 | 0.25 | 2 | 1.6 | 2.4 | 4.8 | 3.4 | 6.2 | 6 | 6 | 6 | 4.8 | 3.4 | 6.2 |  | gleichmäßiger Strombezug |  | 6570 | 4380 | 8760 | 0 | 0 | 0 | 50 | 20 | 80 | 84.8485 | 79.798 | 89.899 | 480.8081 | 267.6768 | 693.9394 | 1128.2828 | 1033.3333 | 1223.2323 | 30.303 | 0 | 60.6061 | 101.0101 | 50.5051 | 151.5152 | 206.0606 | 195.9596 | 216.1616 |  |  | 220 | 220 |  | 182, 223 | 182, 223 | 182 |  | 182 | 182 | 182 | 166, 168, 223 | 198-199 | 202 | 202 |  | 181-182 | 211 | 214 | 220 | 214 |  |  | Berechnung der Kennwerte s. separate Excel-Arbeitsmappe im Unterordner "Einzelstudien"
Calciumcarbidherstellung |  |  | Calciumcarbid | Industrie | 1 | 2035 | 1 | 1 | 0 | 30.03 | 48.51 | 66.99 | [55 empty] | 2.31 | 9.24 | 16.17 | 0 | 0 | 0 | 0% |  | 0% | [28 empty] | 72% | 80% | 88% | 31.0464 | 48.048 | 67.76 | 40.5328 | 57.057 | 57.6576 | 94% | 95% | 96% | 60.06 | 43.12 | 77 | 0.16667 | 0.083333 | 0.25 | 0.16667 | 0.083333 | 0.25 | 2 | 1.6 | 2.4 | 4.8 | 3.4 | 6.2 | 6 | 6 | 6 | 4.8 | 3.4 | 6.2 |  | gleichmäßiger Strombezug |  | 50 | 20 | 80 | 0 | 0 | 0 | 50 | 20 | 80 | 84.8485 | 79.798 | 89.899 | 480.8081 | 267.6768 | 693.9394 | 1128.2828 | 1033.3333 | 1223.2323 | 30.303 | 0 | 60.6061 | 101.0101 | 50.5051 | 151.5152 | 206.0606 | 195.9596 | 216.1616 |  |  | 220 | 220 |  | 182, 223 | 182, 223 | 182 |  | 182 | 182 | 182 | 166, 168, 223 | 198-199 | 202 | 202 |  | 181-182 | 211 | 214 | 220 | 214 |  |  | Berechnung der Kennwerte s. separate Excel-Arbeitsmappe im Unterordner "Einzelstudien"
Calciumcarbidherstellung |  |  | Calciumcarbid | Industrie | 1 | 2040 | 1 | 1 | 0 | 28.47 | 45.99 | 63.51 | [55 empty] | 2.19 | 8.76 | 15.33 | 0 | 0 | 0 | 0% |  | 0% | [28 empty] | 72% | 80% | 88% | 29.4336 | 45.552 | 64.24 | 38.4272 | 54.093 | 54.6624 | 94% | 95% | 96% | 56.94 | 40.88 | 73 | 0.16667 | 0.083333 | 0.25 | 0.16667 | 0.083333 | 0.25 | 2 | 1.6 | 2.4 | 4.8 | 3.4 | 6.2 | 6 | 6 | 6 | 4.8 | 3.4 | 6.2 |  | gleichmäßiger Strombezug |  | 365 | 328 | 402 | 0 | 0 | 0 | 50 | 20 | 80 | 84.8485 | 79.798 | 89.899 | 480.8081 | 267.6768 | 693.9394 | 1128.2828 | 1033.3333 | 1223.2323 | 30.303 | 0 | 60.6061 | 101.0101 | 50.5051 | 151.5152 | 206.0606 | 195.9596 | 216.1616 |  |  | 220 | 220 |  | 182, 223 | 182, 223 | 182 |  | 182 | 182 | 182 | 166, 168, 223 | 198-199 | 202 | 202 |  | 181-182 | 211 | 214 | 220 | 214 |  |  | Berechnung der Kennwerte s. separate Excel-Arbeitsmappe im Unterordner "Einzelstudien"
Calciumcarbidherstellung |  |  | Calciumcarbid | Industrie | 1 | 2045 | 1 | 1 | 0 | 26.52 | 42.84 | 59.16 | [55 empty] | 2.04 | 8.16 | 14.28 | 0 | 0 | 0 | 0% |  | 0% | [28 empty] | 72% | 80% | 88% | 27.4176 | 42.432 | 59.84 | 35.7952 | 50.388 | 50.9184 | 94% | 95% | 96% | 53.04 | 38.08 | 68 | 0.16667 | 0.083333 | 0.25 | 0.16667 | 0.083333 | 0.25 | 2 | 1.6 | 2.4 | 4.8 | 3.4 | 6.2 | 6 | 6 | 6 | 4.8 | 3.4 | 6.2 |  | gleichmäßiger Strombezug |  | 639 | 575 | 703 | 0 | 0 | 0 | 50 | 20 | 80 | 84.8485 | 79.798 | 89.899 | 480.8081 | 267.6768 | 693.9394 | 1128.2828 | 1033.3333 | 1223.2323 | 30.303 | 0 | 60.6061 | 101.0101 | 50.5051 | 151.5152 | 206.0606 | 195.9596 | 216.1616 |  |  | 220 | 220 |  | 182, 223 | 182, 223 | 182 |  | 182 | 182 | 182 | 166, 168, 223 | 198-199 | 202 | 202 |  | 181-182 | 211 | 214 | 220 | 214 |  |  | Berechnung der Kennwerte s. separate Excel-Arbeitsmappe im Unterordner "Einzelstudien"
Calciumcarbidherstellung |  |  | Calciumcarbid | Industrie | 1 | 2050 | 1 | 1 | 0 | 24.96 | 40.32 | 55.68 | [55 empty] | 1.92 | 7.68 | 13.44 | 0 | 0 | 0 | 0% |  | 0% | [28 empty] | 72% | 80% | 88% | 25.8048 | 39.936 | 56.32 | 33.6896 | 47.424 | 47.9232 | 94% | 95% | 96% | 49.92 | 35.84 | 64 | 0.16667 | 0.083333 | 0.25 | 0.16667 | 0.083333 | 0.25 | 2 | 1.6 | 2.4 | 4.8 | 3.4 | 6.2 | 6 | 6 | 6 | 4.8 | 3.4 | 6.2 |  | gleichmäßiger Strombezug |  | 365 | 328 | 402 | 0 | 0 | 0 | 50 | 20 | 80 | 84.8485 | 79.798 | 89.899 | 480.8081 | 267.6768 | 693.9394 | 1128.2828 | 1033.3333 | 1223.2323 | 30.303 | 0 | 60.6061 | 101.0101 | 50.5051 | 151.5152 | 206.0606 | 195.9596 | 216.1616 |  |  | 220 | 220 |  | 182, 223 | 182, 223 | 182 |  | 182 | 182 | 182 | 166, 168, 223 | 198-199 | 202 | 202 |  | 181-182 | 211 | 214 | 220 | 214 |  |  | Berechnung der Kennwerte s. separate Excel-Arbeitsmappe im Unterordner "Einzelstudien"
Chlor-Alkali-Elektrolyse |  |  | Chlor-Alkali-Elektrolyse | Industrie | 1 | 2015 | 1 | 1 | 0 | 477 | 813 | 1149 | [55 empty] | 68 | 154 | 240 | 459.3324 | 0 | 870.4199 | 28.34% |  | 48.33% | [28 empty] | 83% | 86% | 89% | 1345.43 | 1471.46 | 1602.89 | 1523.74 | 1625.45 | 1642.56 | 94% | 95% | 96% | 1711 | 1621 | 1801 | 0.19429 | 0 | 1 | 0.073144 | 0 | 0.25 | 7 | 4.8 | 8.8 | 4.05 | 2.4 | 5.8 | 10.4 | 10.4 | 10.4 | 4.05 | 2.4 | 5.8 |  | gleichmäßiger Strombezug |  | 55.6312 | 45.1882 | 66.2465 | 0 | 0 | 0 | 171.166 | 87.1684 | 253.0816 | 0.22729 | 0.025324 | 0.42926 | 151.5152 | 101.0101 | 202.0202 | 258.5859 | 226.2626 | 290.9091 | 25.2525 | 15.1515 | 35.3535 | 481.8182 | 279.798 | 683.8384 | 0.12628 | 0 | 0.32825 |  |  | 220 | 220 |  | 182, 223 | 182, 223 | 182 |  | 182 | 182 | 182 | 166, 168, 223 | 198-199 | 202 | 202 |  | 181-182 | 211 | 214 | 220 | 214 |  |  | Berechnung der Kennwerte s. separate Excel-Arbeitsmappe im Unterordner "Einzelstudien"
Chlor-Alkali-Elektrolyse |  |  | Chlor-Alkali-Elektrolyse | Industrie | 1 | 2020 | 1 | 1 | 0 | 470.8682 | 800.5578 | 1128.8678 | [55 empty] | 67.1259 | 151.6432 | 235.7948 | 456.7948 | 0 | 854.6352 | 28.8% |  | 48.78% | [28 empty] | 83% | 86% | 89% | 1316.6622 | 1435.4948 | 1559.2978 | 1491.1596 | 1585.721 | 1602.4128 | 94% | 95% | 96% | 1669.18 | 1586.34 | 1752.02 | 0.23906 | 0 | 1 | 0.089387 | 0 | 0.25 | 7.7073 | 4.8 | 8.8 | 4.4695 | 2.4 | 5.8 | 11.4609 | 4.4831 | 4.4571 | 4.4695 | 2.4 | 5.8 |  | gleichmäßiger Strombezug |  | 280 | 252 | 308 | 0 | 0 | 0 | 280 | 252 | 308 | 0.22697 | 0.025046 | 0.4289 | 151.5152 | 101.0101 | 202.0202 | 258.5859 | 226.2626 | 290.9091 | 25.2525 | 15.1515 | 35.3535 | 481.8182 | 279.798 | 683.8384 | 0.12596 | 0 | 0.32789 |  |  | 220 | 220 |  | 182, 223 | 182, 223 | 182 |  | 182 | 182 | 182 | 166, 168, 223 | 198-199 | 202 | 202 |  | 181-182 | 211 | 214 | 220 | 214 |  |  | Berechnung der Kennwerte s. separate Excel-Arbeitsmappe im Unterordner "Einzelstudien"
Chlor-Alkali-Elektrolyse |  |  | Chlor-Alkali-Elektrolyse | Industrie | 1 | 2025 | 1 | 1 | 0 | 456.8717 | 776.7485 | 1095.2777 | [55 empty] | 65.1306 | 147.1332 | 228.7786 | 443.225 | 0 | 829.1752 | 28.8% |  | 48.78% | [28 empty] | 83% | 86% | 89% | 1277.5609 | 1392.8474 | 1512.9555 | 1446.8762 | 1538.6105 | 1554.8064 | 94% | 95% | 96% | 1619.59 | 1539.23 | 1699.95 | 0.23907 | 0 | 1 | 0.089393 | 0 | 0.25 | 7.7072 | 4.8 | 8.8 | 4.4694 | 2.4 | 5.8 | 11.4609 | 4.483 | 4.4571 | 4.4694 | 2.4 | 5.8 |  | gleichmäßiger Strombezug |  | 365 | 328 | 402 | 0 | 0 | 0 | 175.8479 | 89.2954 | 260.5606 | 0.22698 | 0.025053 | 0.42891 | 151.5152 | 101.0101 | 202.0202 | 258.5859 | 226.2626 | 290.9091 | 25.2525 | 15.1515 | 35.3535 | 481.8182 | 279.798 | 683.8384 | 0.12597 | 0 | 0.3279 |  |  | 220 | 220 |  | 182, 223 | 182, 223 | 182 |  | 182 | 182 | 182 | 166, 168, 223 | 198-199 | 202 | 202 |  | 181-182 | 211 | 214 | 220 | 214 |  |  | Berechnung der Kennwerte s. separate Excel-Arbeitsmappe im Unterordner "Einzelstudien"
Chlor-Alkali-Elektrolyse |  |  | Chlor-Alkali-Elektrolyse | Industrie | 1 | 2030 | 1 | 1 | 0 | 438.1474 | 744.8863 | 1050.3133 | [55 empty] | 62.4613 | 141.0978 | 219.3866 | 425.0306 | 0 | 794.9672 | 28.8% |  | 48.77% | [28 empty] | 83% | 86% | 89% | 1225.0053 | 1335.4854 | 1450.5843 | 1387.3554 | 1475.2455 | 1490.7744 | 94% | 95% | 96% | 1552.89 | 1475.91 | 1629.87 | 0.23909 | 0 | 1 | 0.089399 | 0 | 0.25 | 7.7078 | 4.8 | 8.8 | 4.4697 | 2.4 | 5.8 | 11.4618 | 4.4833 | 4.4574 | 4.4697 | 2.4 | 5.8 |  | gleichmäßiger Strombezug |  | 6570 | 4380 | 8760 | 0 | 0 | 0 | 175.8964 | 89.3175 | 260.638 | 0.22698 | 0.025056 | 0.42891 | 151.5152 | 101.0101 | 202.0202 | 258.5859 | 226.2626 | 290.9091 | 25.2525 | 15.1515 | 35.3535 | 481.8182 | 279.798 | 683.8384 | 0.12597 | 0 | 0.3279 |  |  | 220 | 220 |  | 182, 223 | 182, 223 | 182 |  | 182 | 182 | 182 | 166, 168, 223 | 198-199 | 202 | 202 |  | 181-182 | 211 | 214 | 220 | 214 |  |  | Berechnung der Kennwerte s. separate Excel-Arbeitsmappe im Unterordner "Einzelstudien"
Chlor-Alkali-Elektrolyse |  |  | Chlor-Alkali-Elektrolyse | Industrie | 1 | 2035 | 1 | 1 | 0 | 419.4241 | 713.0261 | 1005.3516 | [55 empty] | 59.7921 | 135.0628 | 209.9951 | 406.8362 | 0 | 760.7592 | 28.8% |  | 48.77% | [28 empty] | 83% | 86% | 89% | 1172.4497 | 1278.1234 | 1388.2131 | 1327.8346 | 1411.8805 | 1426.7424 | 94% | 95% | 96% | 1486.19 | 1412.59 | 1559.79 | 0.23911 | 0 | 1 | 0.089406 | 0 | 0.25 | 7.7085 | 4.8 | 8.8 | 4.47 | 2.4 | 5.8 | 11.4627 | 4.4836 | 4.4578 | 4.47 | 2.4 | 5.8 |  | gleichmäßiger Strombezug |  | 56.356 | 46.0031 | 66.8578 | 0 | 0 | 0 | 175.9493 | 89.3416 | 260.7223 | 0.22698 | 0.025061 | 0.42892 | 151.5152 | 101.0101 | 202.0202 | 258.5859 | 226.2626 | 290.9091 | 25.2525 | 15.1515 | 35.3535 | 481.8182 | 279.798 | 683.8384 | 0.12597 | 0 | 0.32791 |  |  | 220 | 220 |  | 182, 223 | 182, 223 | 182 |  | 182 | 182 | 182 | 166, 168, 223 | 198-199 | 202 | 202 |  | 181-182 | 211 | 214 | 220 | 214 |  |  | Berechnung der Kennwerte s. separate Excel-Arbeitsmappe im Unterordner "Einzelstudien"
Chlor-Alkali-Elektrolyse |  |  | Chlor-Alkali-Elektrolyse | Industrie | 1 | 2040 | 1 | 1 | 0 | 400.7021 | 681.168 | 960.3932 | [55 empty] | 57.1231 | 129.0281 | 200.6043 | 388.6418 | 0 | 726.5512 | 28.8% |  | 48.77% | [28 empty] | 83% | 86% | 89% | 1119.8941 | 1220.7614 | 1325.8419 | 1268.3138 | 1348.5155 | 1362.7104 | 94% | 95% | 96% | 1419.49 | 1349.27 | 1489.71 | 0.23913 | 0 | 1 | 0.089414 | 0 | 0.25 | 7.7092 | 4.8 | 8.8 | 4.4704 | 2.4 | 5.8 | 11.4638 | 4.4839 | 4.4582 | 4.4704 | 2.4 | 5.8 |  | gleichmäßiger Strombezug |  | 365 | 328 | 402 | 0 | 0 | 0 | 176.0071 | 89.3679 | 260.8145 | 0.22699 | 0.025065 | 0.42892 | 151.5152 | 101.0101 | 202.0202 | 258.5859 | 226.2626 | 290.9091 | 25.2525 | 15.1515 | 35.3535 | 481.8182 | 279.798 | 683.8384 | 0.12598 | 0 | 0.32791 |  |  | 220 | 220 |  | 182, 223 | 182, 223 | 182 |  | 182 | 182 | 182 | 166, 168, 223 | 198-199 | 202 | 202 |  | 181-182 | 211 | 214 | 220 | 214 |  |  | Berechnung der Kennwerte s. separate Excel-Arbeitsmappe im Unterordner "Einzelstudien"
Chlor-Alkali-Elektrolyse |  |  | Chlor-Alkali-Elektrolyse | Industrie | 1 | 2045 | 1 | 1 | 0 | 383.5094 | 652.0658 | 919.5217 | [55 empty] | 54.6722 | 123.5155 | 192.0672 | 372.048 | 0 | 696.2704 | 28.79% |  | 48.79% | [28 empty] | 83% | 86% | 89% | 1072.4264 | 1169.2732 | 1270.1724 | 1214.5552 | 1291.639 | 1305.2352 | 94% | 95% | 96% | 1359.62 | 1292.08 | 1427.16 | 0.23902 | 0 | 1 | 0.089372 | 0 | 0.25 | 7.707 | 4.8 | 8.8 | 4.4694 | 2.4 | 5.8 | 11.4605 | 4.483 | 4.4571 | 4.4694 | 2.4 | 5.8 |  | gleichmäßiger Strombezug |  | 639 | 575 | 703 | 0 | 0 | 0 | 175.828 | 89.2861 | 260.53 | 0.22696 | 0.025033 | 0.42889 | 151.5152 | 101.0101 | 202.0202 | 258.5859 | 226.2626 | 290.9091 | 25.2525 | 15.1515 | 35.3535 | 481.8182 | 279.798 | 683.8384 | 0.12595 | 0 | 0.32788 |  |  | 220 | 220 |  | 182, 223 | 182, 223 | 182 |  | 182 | 182 | 182 | 166, 168, 223 | 198-199 | 202 | 202 |  | 181-182 | 211 | 214 | 220 | 214 |  |  | Berechnung der Kennwerte s. separate Excel-Arbeitsmappe im Unterordner "Einzelstudien"
Chlor-Alkali-Elektrolyse |  |  | Chlor-Alkali-Elektrolyse | Industrie | 1 | 2050 | 1 | 1 | 0 | 368.1731 | 625.854 | 882.3832 | [55 empty] | 52.4859 | 118.5504 | 184.3098 | 357.1816 | 0 | 667.6672 | 28.8% |  | 48.75% | [28 empty] | 83% | 86% | 89% | 1029.4988 | 1122.2484 | 1218.8728 | 1165.9384 | 1239.693 | 1252.7424 | 94% | 95% | 96% | 1304.94 | 1240.36 | 1369.52 | 0.23921 | 0 | 1 | 0.089441 | 0 | 0.25 | 7.7077 | 4.8 | 8.8 | 4.4694 | 2.4 | 5.8 | 11.4616 | 4.483 | 4.457 | 4.4694 | 2.4 | 5.8 |  | gleichmäßiger Strombezug |  | 365 | 328 | 402 | 0 | 0 | 0 | 175.8874 | 89.3141 | 260.6212 | 0.22702 | 0.025098 | 0.42896 | 151.5152 | 101.0101 | 202.0202 | 258.5859 | 226.2626 | 290.9091 | 25.2525 | 15.1515 | 35.3535 | 481.8182 | 279.798 | 683.8384 | 0.12601 | 0 | 0.32795 |  |  | 220 | 220 |  | 182, 223 | 182, 223 | 182 |  | 182 | 182 | 182 | 166, 168, 223 | 198-199 | 202 | 202 |  | 181-182 | 211 | 214 | 220 | 214 |  |  | Berechnung der Kennwerte s. separate Excel-Arbeitsmappe im Unterordner "Einzelstudien"
Elektrostahlherstellung |  |  | E-Stahl | Industrie | 1 | 2050 | 1 | 1 | 0 | 1567.38 | 1664.02 | 1760.66 | [55 empty] | 0 | 191.77 | 383.54 | 0 | 0 | 0 | 0% | 0% | 0% | [28 empty] | 49% | 52% | 55% | 1482.0197 | 1620.6528 | 1764.8125 | 1270.3026 | 1464.8208 | 1620.6528 | 42% | 47% | 52% | 3116.64 | 3024.53 | 3208.75 | 0.76262 | 0.00027778 | 3 | 0.00013889 | 0 | 0.00027778 | 0.25 | 0.2 | 0.3 | 0.25 | 0.2 | 0.3 | 0.5 | 0.4 | 0.6 | 0.3 | 0.2 | 0.4 |  | gleichmäßiger Strombezug |  | 365 | 328 | 402 | 0 | 0 | 0 | 365 | 328 | 402 | 143 | 128.7 | 157.3 | 272.7273 | 181.8182 | 363.6364 | 569.697 | 530.303 | 609.0909 | 33.3333 | 33.3333 | 33.3333 | 101.0101 | 50.5051 | 151.5152 | 2.8586 | 1.1414 | 4.5758 |  |  | 220 | 220 |  | 182, 223 | 182, 223 | 182 |  | 182 | 182 | 182 | 166, 168, 223 | 198-199 | 202 | 202 |  | 181-182 | 211 | 214 | 220 | 214 |  |  | Berechnung der Kennwerte s. separate Excel-Arbeitsmappe im Unterordner "Einzelstudien"
Elektrostahlherstellung |  |  | E-Stahl | Industrie | 1 | 2015 | 1 | 1 | 0 | 1038 | 1102 | 1166 | [55 empty] | 0 | 127 | 254 | 0 | 0 | 0 | 0% |  | 0% | [28 empty] | 49% | 52% | 55% | 981.47 | 1073.28 | 1168.75 | 1101.65 | 1197.12 | 1259.04 | 55% | 58% | 61% | 2064 | 2003 | 2125 | 0.76262 | 0.00027778 | 3 | 0.00013889 | 0 | 0.00027778 | 3.7 | 3.3 | 4.1 | 1.1 | 0.9 | 1.3 | 4.7 | 4.7 | 4.7 | 1.1 | 0.9 | 1.3 |  | gleichmäßiger Strombezug |  | 50 | 20 | 80 | 0 | 0 | 0 | 4000 | 3800 | 4200 | 0.63636 | 0.13131 | 1.1414 | 272.7273 | 181.8182 | 363.6364 | 569.697 | 530.303 | 609.0909 | 33.3333 | 33.3333 | 33.3333 | 101.0101 | 50.5051 | 151.5152 | 2.8586 | 1.1414 | 4.5758 |  |  | 220 | 220 |  | 182, 223 | 182, 223 | 182 |  | 182 | 182 | 182 | 166, 168, 223 | 198-199 | 202 | 202 |  | 181-182 | 211 | 214 | 220 | 214 |  |  | Berechnung der Kennwerte s. separate Excel-Arbeitsmappe im Unterordner "Einzelstudien"
Elektrostahlherstellung |  |  | E-Stahl | Industrie | 1 | 2020 | 1 | 1 | 0 | 1038 | 1102 | 1166 | [55 empty] | 0 | 127 | 254 | 0 | 0 | 0 | 0% |  | 0% | [28 empty] | 49% | 52% | 55% | 981.47 | 1073.28 | 1168.75 | 1101.65 | 1197.12 | 1259.04 | 55% | 58% | 61% | 2064 | 2003 | 2125 | 0.76262 | 0.00027778 | 3 | 0.00013889 | 0 | 0.00027778 | 3.7 | 3.3 | 4.1 | 1.1 | 0.9 | 1.3 | 4.7 | 4.7 | 4.7 | 1.1 | 0.9 | 1.3 |  | gleichmäßiger Strombezug |  | 280 | 252 | 308 | 0 | 0 | 0 | 280 | 252 | 308 | 0.63636 | 0.13131 | 1.1414 | 272.7273 | 181.8182 | 363.6364 | 569.697 | 530.303 | 609.0909 | 33.3333 | 33.3333 | 33.3333 | 101.0101 | 50.5051 | 151.5152 | 2.8586 | 1.1414 | 4.5758 |  |  | 220 | 220 |  | 182, 223 | 182, 223 | 182 |  | 182 | 182 | 182 | 166, 168, 223 | 198-199 | 202 | 202 |  | 181-182 | 211 | 214 | 220 | 214 |  |  | Berechnung der Kennwerte s. separate Excel-Arbeitsmappe im Unterordner "Einzelstudien"
Elektrostahlherstellung |  |  | E-Stahl | Industrie | 1 | 2025 | 1 | 1 | 0 | 1038 | 1102 | 1166 | [55 empty] | 0 | 127 | 254 | 0 | 0 | 0 | 0% |  | 0% | [28 empty] | 49% | 52% | 55% | 981.47 | 1073.28 | 1168.75 | 1101.65 | 1197.12 | 1259.04 | 55% | 58% | 61% | 2064 | 2003 | 2125 | 0.76262 | 0.00027778 | 3 | 0.00013889 | 0 | 0.00027778 | 3.7 | 3.3 | 4.1 | 1.1 | 0.9 | 1.3 | 4.7 | 4.7 | 4.7 | 1.1 | 0.9 | 1.3 |  | gleichmäßiger Strombezug |  | 365 | 328 | 402 | 0 | 0 | 0 | 4000 | 3800 | 4200 | 0.63636 | 0.13131 | 1.1414 | 272.7273 | 181.8182 | 363.6364 | 569.697 | 530.303 | 609.0909 | 33.3333 | 33.3333 | 33.3333 | 101.0101 | 50.5051 | 151.5152 | 2.8586 | 1.1414 | 4.5758 |  |  | 220 | 220 |  | 182, 223 | 182, 223 | 182 |  | 182 | 182 | 182 | 166, 168, 223 | 198-199 | 202 | 202 |  | 181-182 | 211 | 214 | 220 | 214 |  |  | Berechnung der Kennwerte s. separate Excel-Arbeitsmappe im Unterordner "Einzelstudien"
Elektrostahlherstellung |  |  | E-Stahl | Industrie | 1 | 2030 | 1 | 1 | 0 | 1152.18 | 1223.22 | 1294.26 | [55 empty] | 0 | 140.97 | 281.94 | 0 | 0 | 0 | 0% |  | 0% | [28 empty] | 49% | 52% | 55% | 1089.4317 | 1191.3408 | 1297.3125 | 1222.8315 | 1328.8032 | 1397.5344 | 55% | 58% | 61% | 2291.04 | 2223.33 | 2358.75 | 0.76262 | 0.00027778 | 3 | 0.00013889 | 0 | 0.00027778 | 3.7 | 3.3 | 4.1 | 1.1 | 0.9 | 1.3 | 4.7 | 4.7 | 4.7 | 1.1 | 0.9 | 1.3 |  | gleichmäßiger Strombezug |  | 6570 | 4380 | 8760 | 0 | 0 | 0 | 4000 | 3800 | 4200 | 0.63636 | 0.13131 | 1.1414 | 272.7273 | 181.8182 | 363.6364 | 569.697 | 530.303 | 609.0909 | 33.3333 | 33.3333 | 33.3333 | 101.0101 | 50.5051 | 151.5152 | 2.8586 | 1.1414 | 4.5758 |  |  | 220 | 220 |  | 182, 223 | 182, 223 | 182 |  | 182 | 182 | 182 | 166, 168, 223 | 198-199 | 202 | 202 |  | 181-182 | 211 | 214 | 220 | 214 |  |  | Berechnung der Kennwerte s. separate Excel-Arbeitsmappe im Unterordner "Einzelstudien"
Elektrostahlherstellung |  |  | E-Stahl | Industrie | 1 | 2035 | 1 | 1 | 0 | 1245.6 | 1322.4 | 1399.2 | [55 empty] | 0 | 152.4 | 304.8 | 0 | 0 | 0 | 0% |  | 0% | [28 empty] | 49% | 52% | 55% | 1177.764 | 1287.936 | 1402.5 | 1321.98 | 1436.544 | 1510.848 | 55% | 58% | 61% | 2476.8 | 2403.6 | 2550 | 0.76262 | 0.00027778 | 3 | 0.00013889 | 0 | 0.00027778 | 3.7 | 3.3 | 4.1 | 1.1 | 0.9 | 1.3 | 4.7 | 4.7 | 4.7 | 1.1 | 0.9 | 1.3 |  | gleichmäßiger Strombezug |  | 50 | 20 | 80 | 0 | 0 | 0 | 4000 | 3800 | 4200 | 0.63636 | 0.13131 | 1.1414 | 272.7273 | 181.8182 | 363.6364 | 569.697 | 530.303 | 609.0909 | 33.3333 | 33.3333 | 33.3333 | 101.0101 | 50.5051 | 151.5152 | 2.8586 | 1.1414 | 4.5758 |  |  | 220 | 220 |  | 182, 223 | 182, 223 | 182 |  | 182 | 182 | 182 | 166, 168, 223 | 198-199 | 202 | 202 |  | 181-182 | 211 | 214 | 220 | 214 |  |  | Berechnung der Kennwerte s. separate Excel-Arbeitsmappe im Unterordner "Einzelstudien"
Elektrostahlherstellung |  |  | E-Stahl | Industrie | 1 | 2040 | 1 | 1 | 0 | 1339.02 | 1421.58 | 1504.14 | [55 empty] | 0 | 163.83 | 327.66 | 0 | 0 | 0 | 0% |  | 0% | [28 empty] | 49% | 52% | 55% | 1266.0963 | 1384.5312 | 1507.6875 | 1421.1285 | 1544.2848 | 1624.1616 | 55% | 58% | 61% | 2662.56 | 2583.87 | 2741.25 | 0.76262 | 0.00027778 | 3 | 0.00013889 | 0 | 0.00027778 | 3.7 | 3.3 | 4.1 | 1.1 | 0.9 | 1.3 | 4.7 | 4.7 | 4.7 | 1.1 | 0.9 | 1.3 |  | gleichmäßiger Strombezug |  | 365 | 328 | 402 | 0 | 0 | 0 | 4000 | 3800 | 4200 | 0.63636 | 0.13131 | 1.1414 | 272.7273 | 181.8182 | 363.6364 | 569.697 | 530.303 | 609.0909 | 33.3333 | 33.3333 | 33.3333 | 101.0101 | 50.5051 | 151.5152 | 2.8586 | 1.1414 | 4.5758 |  |  | 220 | 220 |  | 182, 223 | 182, 223 | 182 |  | 182 | 182 | 182 | 166, 168, 223 | 198-199 | 202 | 202 |  | 181-182 | 211 | 214 | 220 | 214 |  |  | Berechnung der Kennwerte s. separate Excel-Arbeitsmappe im Unterordner "Einzelstudien"
Elektrostahlherstellung |  |  | E-Stahl | Industrie | 1 | 2045 | 1 | 1 | 0 | 1453.2 | 1542.8 | 1632.4 | [55 empty] | 0 | 177.8 | 355.6 | 0 | 0 | 0 | 0% |  | 0% | [28 empty] | 49% | 52% | 55% | 1374.058 | 1502.592 | 1636.25 | 1542.31 | 1675.968 | 1762.656 | 55% | 58% | 61% | 2889.6 | 2804.2 | 2975 | 0.76262 | 0.00027778 | 3 | 0.00013889 | 0 | 0.00027778 | 3.7 | 3.3 | 4.1 | 1.1 | 0.9 | 1.3 | 4.7 | 4.7 | 4.7 | 1.1 | 0.9 | 1.3 |  | gleichmäßiger Strombezug |  | 639 | 575 | 703 | 0 | 0 | 0 | 4000 | 3800 | 4200 | 0.63636 | 0.13131 | 1.1414 | 272.7273 | 181.8182 | 363.6364 | 569.697 | 530.303 | 609.0909 | 33.3333 | 33.3333 | 33.3333 | 101.0101 | 50.5051 | 151.5152 | 2.8586 | 1.1414 | 4.5758 |  |  | 220 | 220 |  | 182, 223 | 182, 223 | 182 |  | 182 | 182 | 182 | 166, 168, 223 | 198-199 | 202 | 202 |  | 181-182 | 211 | 214 | 220 | 214 |  |  | Berechnung der Kennwerte s. separate Excel-Arbeitsmappe im Unterordner "Einzelstudien"
Glasindustrie (gesamt) |  |  | Glas | Industrie | 1 | 2015 | 1 | 1 | 0 | 15 | 25 | 35 | [55 empty] | 22 | 35 | 48 | 0 | 0 | 0 | 0% |  | 0% | [28 empty] | 35% | 40% | 45% | 14 | 23.6 | 35.1 | 37.6 | 56.05 | 56.64 | 94% | 95% | 96% | 59 | 40 | 78 | 0.028764 | 0 | 0.083333 | 0.028764 | 0 | 0.083333 | 6 | 4.8 | 7.2 | 10.4 | 6.4 | 14.4 | 11 | 11 | 11 | 10.4 | 6.4 | 14.4 |  | gleichmäßiger Strombezug |  | 600 | 450 | 750 | 0 | 0 | 0 | 600 | 450 | 750 | 1.5152 | 0.50505 | 2.5253 | 121.2121 | 70.7071 | 171.7172 | 828.2828 | 785.8586 | 870.7071 | 45.4545 | 29.2929 | 61.6162 | 93.9394 | 60.6061 | 127.2727 | 19.2929 | 16.2626 | 22.3232 |  |  | 220 | 220 |  | 182, 223 | 182, 223 | 182 |  | 182 | 182 | 182 | 166, 168, 223 | 198-199 | 202 | 202 |  | 181-182 | 211 | 214 | 220 | 214 |  |  | Berechnung der Kennwerte s. separate Excel-Arbeitsmappe im Unterordner "Einzelstudien"
Glasindustrie (gesamt) |  |  | Glas | Industrie | 1 | 2020 | 1 | 1 | 0 | 15 | 25 | 35 | [55 empty] | 22 | 35 | 48 | 0 | 0 | 0 | 0% |  | 0% | [28 empty] | 35% | 40% | 45% | 14 | 23.6 | 35.1 | 37.6 | 56.05 | 56.64 | 94% | 95% | 96% | 59 | 40 | 78 | 0.028764 | 0 | 0.083333 | 0.028764 | 0 | 0.083333 | 6 | 4.8 | 7.2 | 10.4 | 6.4 | 14.4 | 11 | 11 | 11 | 10.4 | 6.4 | 14.4 |  | gleichmäßiger Strombezug |  | 280 | 252 | 308 | 0 | 0 | 0 | 280 | 252 | 308 | 1.5152 | 0.50505 | 2.5253 | 121.2121 | 70.7071 | 171.7172 | 828.2828 | 785.8586 | 870.7071 | 45.4545 | 29.2929 | 61.6162 | 93.9394 | 60.6061 | 127.2727 | 19.2929 | 16.2626 | 22.3232 |  |  | 220 | 220 |  | 182, 223 | 182, 223 | 182 |  | 182 | 182 | 182 | 166, 168, 223 | 198-199 | 202 | 202 |  | 181-182 | 211 | 214 | 220 | 214 |  |  | Berechnung der Kennwerte s. separate Excel-Arbeitsmappe im Unterordner "Einzelstudien"
Glasindustrie (gesamt) |  |  | Glas | Industrie | 1 | 2025 | 1 | 1 | 0 | 15 | 25 | 35 | [55 empty] | 22 | 35 | 48 | 0 | 0 | 0 | 0% |  | 0% | [28 empty] | 35% | 40% | 45% | 14 | 23.6 | 35.1 | 37.6 | 56.05 | 56.64 | 94% | 95% | 96% | 59 | 40 | 78 | 0.028764 | 0 | 0.083333 | 0.028764 | 0 | 0.083333 | 6 | 4.8 | 7.2 | 10.4 | 6.4 | 14.4 | 11 | 11 | 11 | 10.4 | 6.4 | 14.4 |  | gleichmäßiger Strombezug |  | 365 | 328 | 402 | 0 | 0 | 0 | 600 | 450 | 750 | 1.5152 | 0.50505 | 2.5253 | 121.2121 | 70.7071 | 171.7172 | 828.2828 | 785.8586 | 870.7071 | 45.4545 | 29.2929 | 61.6162 | 93.9394 | 60.6061 | 127.2727 | 19.2929 | 16.2626 | 22.3232 |  |  | 220 | 220 |  | 182, 223 | 182, 223 | 182 |  | 182 | 182 | 182 | 166, 168, 223 | 198-199 | 202 | 202 |  | 181-182 | 211 | 214 | 220 | 214 |  |  | Berechnung der Kennwerte s. separate Excel-Arbeitsmappe im Unterordner "Einzelstudien"
Glasindustrie (gesamt) |  |  | Glas | Industrie | 1 | 2030 | 1 | 1 | 0 | 15 | 25 | 35 | [55 empty] | 22 | 35 | 48 | 0 | 0 | 0 | 0% |  | 0% | [28 empty] | 35% | 40% | 45% | 14 | 23.6 | 35.1 | 37.6 | 56.05 | 56.64 | 94% | 95% | 96% | 59 | 40 | 78 | 0.028764 | 0 | 0.083333 | 0.028764 | 0 | 0.083333 | 6 | 4.8 | 7.2 | 10.4 | 6.4 | 14.4 | 11 | 11 | 11 | 10.4 | 6.4 | 14.4 |  | gleichmäßiger Strombezug |  | 6570 | 4380 | 8760 | 0 | 0 | 0 | 600 | 450 | 750 | 1.5152 | 0.50505 | 2.5253 | 121.2121 | 70.7071 | 171.7172 | 828.2828 | 785.8586 | 870.7071 | 45.4545 | 29.2929 | 61.6162 | 93.9394 | 60.6061 | 127.2727 | 19.2929 | 16.2626 | 22.3232 |  |  | 220 | 220 |  | 182, 223 | 182, 223 | 182 |  | 182 | 182 | 182 | 166, 168, 223 | 198-199 | 202 | 202 |  | 181-182 | 211 | 214 | 220 | 214 |  |  | Berechnung der Kennwerte s. separate Excel-Arbeitsmappe im Unterordner "Einzelstudien"
Glasindustrie (gesamt) |  |  | Glas | Industrie | 1 | 2035 | 1 | 1 | 0 | 15 | 25 | 35 | [55 empty] | 22 | 35 | 48 | 0 | 0 | 0 | 0% |  | 0% | [28 empty] | 35% | 40% | 45% | 14 | 23.6 | 35.1 | 37.6 | 56.05 | 56.64 | 94% | 95% | 96% | 59 | 40 | 78 | 0.028764 | 0 | 0.083333 | 0.028764 | 0 | 0.083333 | 6 | 4.8 | 7.2 | 10.4 | 6.4 | 14.4 | 11 | 11 | 11 | 10.4 | 6.4 | 14.4 |  | gleichmäßiger Strombezug |  | 600 | 450 | 750 | 0 | 0 | 0 | 600 | 450 | 750 | 1.5152 | 0.50505 | 2.5253 | 121.2121 | 70.7071 | 171.7172 | 828.2828 | 785.8586 | 870.7071 | 45.4545 | 29.2929 | 61.6162 | 93.9394 | 60.6061 | 127.2727 | 19.2929 | 16.2626 | 22.3232 |  |  | 220 | 220 |  | 182, 223 | 182, 223 | 182 |  | 182 | 182 | 182 | 166, 168, 223 | 198-199 | 202 | 202 |  | 181-182 | 211 | 214 | 220 | 214 |  |  | Berechnung der Kennwerte s. separate Excel-Arbeitsmappe im Unterordner "Einzelstudien"
Glasindustrie (gesamt) |  |  | Glas | Industrie | 1 | 2040 | 1 | 1 | 0 | 15 | 25 | 35 | [55 empty] | 22 | 35 | 48 | 0 | 0 | 0 | 0% |  | 0% | [28 empty] | 35% | 40% | 45% | 14 | 23.6 | 35.1 | 37.6 | 56.05 | 56.64 | 94% | 95% | 96% | 59 | 40 | 78 | 0.028764 | 0 | 0.083333 | 0.028764 | 0 | 0.083333 | 6 | 4.8 | 7.2 | 10.4 | 6.4 | 14.4 | 11 | 11 | 11 | 10.4 | 6.4 | 14.4 |  | gleichmäßiger Strombezug |  | 365 | 328 | 402 | 0 | 0 | 0 | 600 | 450 | 750 | 1.5152 | 0.50505 | 2.5253 | 121.2121 | 70.7071 | 171.7172 | 828.2828 | 785.8586 | 870.7071 | 45.4545 | 29.2929 | 61.6162 | 93.9394 | 60.6061 | 127.2727 | 19.2929 | 16.2626 | 22.3232 |  |  | 220 | 220 |  | 182, 223 | 182, 223 | 182 |  | 182 | 182 | 182 | 166, 168, 223 | 198-199 | 202 | 202 |  | 181-182 | 211 | 214 | 220 | 214 |  |  | Berechnung der Kennwerte s. separate Excel-Arbeitsmappe im Unterordner "Einzelstudien"
Glasindustrie (gesamt) |  |  | Glas | Industrie | 1 | 2045 | 1 | 1 | 0 | 15 | 25 | 35 | [55 empty] | 22 | 35 | 48 | 0 | 0 | 0 | 0% |  | 0% | [28 empty] | 35% | 40% | 45% | 14 | 23.6 | 35.1 | 37.6 | 56.05 | 56.64 | 94% | 95% | 96% | 59 | 40 | 78 | 0.028764 | 0 | 0.083333 | 0.028764 | 0 | 0.083333 | 6 | 4.8 | 7.2 | 10.4 | 6.4 | 14.4 | 11 | 11 | 11 | 10.4 | 6.4 | 14.4 |  | gleichmäßiger Strombezug |  | 639 | 575 | 703 | 0 | 0 | 0 | 600 | 450 | 750 | 1.5152 | 0.50505 | 2.5253 | 121.2121 | 70.7071 | 171.7172 | 828.2828 | 785.8586 | 870.7071 | 45.4545 | 29.2929 | 61.6162 | 93.9394 | 60.6061 | 127.2727 | 19.2929 | 16.2626 | 22.3232 |  |  | 220 | 220 |  | 182, 223 | 182, 223 | 182 |  | 182 | 182 | 182 | 166, 168, 223 | 198-199 | 202 | 202 |  | 181-182 | 211 | 214 | 220 | 214 |  |  | Berechnung der Kennwerte s. separate Excel-Arbeitsmappe im Unterordner "Einzelstudien"
Glasindustrie (gesamt) |  |  | Glas | Industrie | 1 | 2050 | 1 | 1 | 0 | 15 | 25 | 35 | [55 empty] | 22 | 35 | 48 | 0 | 0 | 0 | 0% |  | 0% | [28 empty] | 35% | 40% | 45% | 14 | 23.6 | 35.1 | 37.6 | 56.05 | 56.64 | 94% | 95% | 96% | 59 | 40 | 78 | 0.028764 | 0 | 0.083333 | 0.028764 | 0 | 0.083333 | 6 | 4.8 | 7.2 | 10.4 | 6.4 | 14.4 | 11 | 11 | 11 | 10.4 | 6.4 | 14.4 |  | gleichmäßiger Strombezug |  | 365 | 328 | 402 | 0 | 0 | 0 | 600 | 450 | 750 | 1.5152 | 0.50505 | 2.5253 | 121.2121 | 70.7071 | 171.7172 | 828.2828 | 785.8586 | 870.7071 | 45.4545 | 29.2929 | 61.6162 | 93.9394 | 60.6061 | 127.2727 | 19.2929 | 16.2626 | 22.3232 |  |  | 220 | 220 |  | 182, 223 | 182, 223 | 182 |  | 182 | 182 | 182 | 166, 168, 223 | 198-199 | 202 | 202 |  | 181-182 | 211 | 214 | 220 | 214 |  |  | Berechnung der Kennwerte s. separate Excel-Arbeitsmappe im Unterordner "Einzelstudien"
Guss (Aluminium, Eisen) |  |  | Guss: Al, Fe | Industrie | 1 | 2015 | 1 | 1 | 0 | 29 | 115 | 201 | [55 empty] | 3 | 25 | 47 | 0 | 0 | 0 | 0% | 0% | 0% | [28 empty] | 70% | 78% | 86% | 22.4 | 106.08 | 206.4 | 30.08 | 129.2 | 130.56 | 94% | 95% | 96% | 136 | 32 | 240 | 0.16667 | 0.083333 | 0.25 | 0.16667 | 0.083333 | 0.25 | 2 | 1.6 | 2.4 | 4.9 | 3.3 | 6.5 | 6 | 6 | 6 | 4.9 | 3.3 | 6.5 |  | gleichmäßiger Strombezug |  | 50 | 20 | 80 | 0 | 0 | 0 | 50 | 20 | 80 | 82.8283 | 77.7778 | 87.8788 | 272.7273 | 121.2121 | 424.2424 | 1262.0841 | 1410.0379 | 1331.7508 | 30.303 | 0 | 60.6061 | 101.0101 | 50.5051 | 151.5152 | 204.0404 | 193.9394 | 214.1414 |  |  | 220 | 220 |  | 182, 223 | 182, 223 | 182 |  | 182 | 182 | 182 | 166, 168, 223 | 198-199 | 202 | 202 |  | 181-182 | 211 | 214 | 220 | 214 |  |  | Berechnung der Kennwerte s. separate Excel-Arbeitsmappe im Unterordner "Einzelstudien"
Guss (Aluminium, Eisen) |  |  | Guss: Al, Fe | Industrie | 1 | 2020 | 1 | 1 | 0 | 29 | 115 | 201 | [55 empty] | 3 | 25 | 47 | 0 | 0 | 0 | 0% | 0% | 0% | [28 empty] | 70% | 78% | 86% | 22.4 | 106.08 | 206.4 | 30.08 | 129.2 | 130.56 | 94% | 95% | 96% | 136 | 32 | 240 | 0.038817 | 0.083333 | 0.25 | 0.11913 | 0.083333 | 0.25 | 2 | 1.6 | 2.4 | 4.9 | 3.3 | 6.5 | 6 | 4.9 | 4.9 | 4.9 | 3.3 | 6.5 |  | gleichmäßiger Strombezug |  | 280 | 252 | 308 | 0 | 0 | 0 | 280 | 252 | 308 | 82.8283 | 77.7778 | 87.8788 | 272.7273 | 121.2121 | 424.2424 | 1262.0841 | 1410.0379 | 1331.7508 | 30.303 | 0 | 60.6061 | 101.0101 | 50.5051 | 151.5152 | 204.0404 | 193.9394 | 214.1414 |  |  | 220 | 220 |  | 182, 223 | 182, 223 | 182 |  | 182 | 182 | 182 | 166, 168, 223 | 198-199 | 202 | 202 |  | 181-182 | 211 | 214 | 220 | 214 |  |  | Berechnung der Kennwerte s. separate Excel-Arbeitsmappe im Unterordner "Einzelstudien"
Guss (Aluminium, Eisen) |  |  | Guss: Al, Fe | Industrie | 1 | 2025 | 1 | 1 | 0 | 29 | 115 | 201 | [55 empty] | 3 | 25 | 47 | 0 | 0 | 0 | 0% | 0% | 0% | [28 empty] | 70% | 78% | 86% | 22.4 | 106.08 | 206.4 | 30.08 | 129.2 | 130.56 | 94% | 95% | 96% | 136 | 32 | 240 | 0.038817 | 0.083333 | 0.25 | 0.11913 | 0.083333 | 0.25 | 2 | 1.6 | 2.4 | 4.9 | 3.3 | 6.5 | 6 | 4.9 | 4.9 | 4.9 | 3.3 | 6.5 |  | gleichmäßiger Strombezug |  | 365 | 328 | 402 | 0 | 0 | 0 | 50 | 20 | 80 | 82.8283 | 77.7778 | 87.8788 | 272.7273 | 121.2121 | 424.2424 | 1262.0841 | 1410.0379 | 1331.7508 | 30.303 | 0 | 60.6061 | 101.0101 | 50.5051 | 151.5152 | 204.0404 | 193.9394 | 214.1414 |  |  | 220 | 220 |  | 182, 223 | 182, 223 | 182 |  | 182 | 182 | 182 | 166, 168, 223 | 198-199 | 202 | 202 |  | 181-182 | 211 | 214 | 220 | 214 |  |  | Berechnung der Kennwerte s. separate Excel-Arbeitsmappe im Unterordner "Einzelstudien"
Guss (Aluminium, Eisen) |  |  | Guss: Al, Fe | Industrie | 1 | 2030 | 1 | 1 | 0 | 29 | 115 | 201 | [55 empty] | 3 | 25 | 47 | 0 | 0 | 0 | 0% | 0% | 0% | [28 empty] | 70% | 78% | 86% | 22.4 | 106.08 | 206.4 | 30.08 | 129.2 | 130.56 | 94% | 95% | 96% | 136 | 32 | 240 | 0.038817 | 0.083333 | 0.25 | 0.11913 | 0.083333 | 0.25 | 2 | 1.6 | 2.4 | 4.9 | 3.3 | 6.5 | 6 | 4.9 | 4.9 | 4.9 | 3.3 | 6.5 |  | gleichmäßiger Strombezug |  | 6570 | 4380 | 8760 | 0 | 0 | 0 | 50 | 20 | 80 | 82.8283 | 77.7778 | 87.8788 | 272.7273 | 121.2121 | 424.2424 | 1262.0841 | 1410.0379 | 1331.7508 | 30.303 | 0 | 60.6061 | 101.0101 | 50.5051 | 151.5152 | 204.0404 | 193.9394 | 214.1414 |  |  | 220 | 220 |  | 182, 223 | 182, 223 | 182 |  | 182 | 182 | 182 | 166, 168, 223 | 198-199 | 202 | 202 |  | 181-182 | 211 | 214 | 220 | 214 |  |  | Berechnung der Kennwerte s. separate Excel-Arbeitsmappe im Unterordner "Einzelstudien"
Guss (Aluminium, Eisen) |  |  | Guss: Al, Fe | Industrie | 1 | 2035 | 1 | 1 | 0 | 29 | 115 | 201 | [55 empty] | 3 | 25 | 47 | 0 | 0 | 0 | 0% | 0% | 0% | [28 empty] | 70% | 78% | 86% | 22.4 | 106.08 | 206.4 | 30.08 | 129.2 | 130.56 | 94% | 95% | 96% | 136 | 32 | 240 | 0.038817 | 0.083333 | 0.25 | 0.11913 | 0.083333 | 0.25 | 2 | 1.6 | 2.4 | 4.9 | 3.3 | 6.5 | 6 | 4.9 | 4.9 | 4.9 | 3.3 | 6.5 |  | gleichmäßiger Strombezug |  | 50 | 20 | 80 | 0 | 0 | 0 | 50 | 20 | 80 | 82.8283 | 77.7778 | 87.8788 | 272.7273 | 121.2121 | 424.2424 | 1262.0841 | 1410.0379 | 1331.7508 | 30.303 | 0 | 60.6061 | 101.0101 | 50.5051 | 151.5152 | 204.0404 | 193.9394 | 214.1414 |  |  | 220 | 220 |  | 182, 223 | 182, 223 | 182 |  | 182 | 182 | 182 | 166, 168, 223 | 198-199 | 202 | 202 |  | 181-182 | 211 | 214 | 220 | 214 |  |  | Berechnung der Kennwerte s. separate Excel-Arbeitsmappe im Unterordner "Einzelstudien"
Guss (Aluminium, Eisen) |  |  | Guss: Al, Fe | Industrie | 1 | 2040 | 1 | 1 | 0 | 29 | 115 | 201 | [55 empty] | 3 | 25 | 47 | 0 | 0 | 0 | 0% | 0% | 0% | [28 empty] | 70% | 78% | 86% | 22.4 | 106.08 | 206.4 | 30.08 | 129.2 | 130.56 | 94% | 95% | 96% | 136 | 32 | 240 | 0.038817 | 0.083333 | 0.25 | 0.11913 | 0.083333 | 0.25 | 2 | 1.6 | 2.4 | 4.9 | 3.3 | 6.5 | 6 | 4.9 | 4.9 | 4.9 | 3.3 | 6.5 |  | gleichmäßiger Strombezug |  | 365 | 328 | 402 | 0 | 0 | 0 | 50 | 20 | 80 | 82.8283 | 77.7778 | 87.8788 | 272.7273 | 121.2121 | 424.2424 | 1262.0841 | 1410.0379 | 1331.7508 | 30.303 | 0 | 60.6061 | 101.0101 | 50.5051 | 151.5152 | 204.0404 | 193.9394 | 214.1414 |  |  | 220 | 220 |  | 182, 223 | 182, 223 | 182 |  | 182 | 182 | 182 | 166, 168, 223 | 198-199 | 202 | 202 |  | 181-182 | 211 | 214 | 220 | 214 |  |  | Berechnung der Kennwerte s. separate Excel-Arbeitsmappe im Unterordner "Einzelstudien"
Guss (Aluminium, Eisen) |  |  | Guss: Al, Fe | Industrie | 1 | 2045 | 1 | 1 | 0 | 29 | 115 | 201 | [55 empty] | 3 | 25 | 47 | 0 | 0 | 0 | 0% | 0% | 0% | [28 empty] | 70% | 78% | 86% | 22.4 | 106.08 | 206.4 | 30.08 | 129.2 | 130.56 | 94% | 95% | 96% | 136 | 32 | 240 | 0.038817 | 0.083333 | 0.25 | 0.11913 | 0.083333 | 0.25 | 2 | 1.6 | 2.4 | 4.9 | 3.3 | 6.5 | 6 | 4.9 | 4.9 | 4.9 | 3.3 | 6.5 |  | gleichmäßiger Strombezug |  | 639 | 575 | 703 | 0 | 0 | 0 | 50 | 20 | 80 | 82.8283 | 77.7778 | 87.8788 | 272.7273 | 121.2121 | 424.2424 | 1262.0841 | 1410.0379 | 1331.7508 | 30.303 | 0 | 60.6061 | 101.0101 | 50.5051 | 151.5152 | 204.0404 | 193.9394 | 214.1414 |  |  | 220 | 220 |  | 182, 223 | 182, 223 | 182 |  | 182 | 182 | 182 | 166, 168, 223 | 198-199 | 202 | 202 |  | 181-182 | 211 | 214 | 220 | 214 |  |  | Berechnung der Kennwerte s. separate Excel-Arbeitsmappe im Unterordner "Einzelstudien"
Guss (Aluminium, Eisen) |  |  | Guss: Al, Fe | Industrie | 1 | 2050 | 1 | 1 | 0 | 29 | 115 | 201 | [55 empty] | 3 | 25 | 47 | 0 | 0 | 0 | 0% | 0% | 0% | [28 empty] | 70% | 78% | 86% | 22.4 | 106.08 | 206.4 | 30.08 | 129.2 | 130.56 | 94% | 95% | 96% | 136 | 32 | 240 | 0.038817 | 0.083333 | 0.25 | 0.11913 | 0.083333 | 0.25 | 2 | 1.6 | 2.4 | 4.9 | 3.3 | 6.5 | 6 | 4.9 | 4.9 | 4.9 | 3.3 | 6.5 |  | gleichmäßiger Strombezug |  | 365 | 328 | 402 | 0 | 0 | 0 | 50 | 20 | 80 | 82.8283 | 77.7778 | 87.8788 | 272.7273 | 121.2121 | 424.2424 | 1262.0841 | 1410.0379 | 1331.7508 | 30.303 | 0 | 60.6061 | 101.0101 | 50.5051 | 151.5152 | 204.0404 | 193.9394 | 214.1414 |  |  | 220 | 220 |  | 182, 223 | 182, 223 | 182 |  | 182 | 182 | 182 | 166, 168, 223 | 198-199 | 202 | 202 |  | 181-182 | 211 | 214 | 220 | 214 |  |  | Berechnung der Kennwerte s. separate Excel-Arbeitsmappe im Unterordner "Einzelstudien"
Holzstoffherstellung |  |  | Holzstoffherstellung (Holzschliff / TMP) | Industrie | 1 | 2015 | 1 | 1 | 0 | 133 | 245 | 357 | [55 empty] | 31 | 74 | 117 | 0 | 0 | 0 | 0% | 0% | 0% | [28 empty] | 69% | 73% | 77% | 130.41 | 248.2 | 378.07 | 177.66 | 323 | 326.4 | 94% | 95% | 96% | 340 | 189 | 491 | 0.30042 | 0.0083333 | 0.5 | 0.77167 | 0.083333 | 3 | 4.8 | 4.3 | 5.3 | 7.8 | 5.8 | 9.8 | 10.8 | 10.8 | 10.8 | 7.8 | 5.8 | 9.8 |  | historisch gewachsene Überkapazitäten; HT-NT-Fahrweise |  | 1000 | 500 | 1500 | 0 | 0 | 0 | 700 | 650 | 750 | 2.3232 | 0.80808 | 3.8384 | 202.0202 | 151.5152 | 252.5253 | 465.6566 | 393.9394 | 537.3737 | 0 | 0 | 30.303 | 44.4444 | 24.2424 | 64.6465 | 22.5253 | 20.5051 | 24.5455 |  |  | 220 | 220 |  | 182, 223 | 182, 223 | 182 |  | 182 | 182 | 182 | 166, 168, 223 | 198-199 | 202 | 202 |  | 181-182 | 211 | 214 | 220 | 214 |  |  | Berechnung der Kennwerte s. separate Excel-Arbeitsmappe im Unterordner "Einzelstudien"
Holzstoffherstellung |  |  | Holzstoffherstellung (Holzschliff / TMP) | Industrie | 1 | 2020 | 1 | 1 | 0 | 131.67 | 242.55 | 353.43 | [55 empty] | 30.69 | 73.26 | 115.83 | 0 | 0 | 0 | 0% | 0% | 0% | [28 empty] | 69% | 73% | 77% | 129.1059 | 245.718 | 374.2893 | 175.8834 | 319.77 | 323.136 | 94% | 95% | 96% | 336.6 | 187.11 | 486.09 | 0.30042 | 0.0083333 | 0.5 | 0.77167 | 0.083333 | 3 | 4.8 | 4.3 | 5.3 | 7.8 | 5.8 | 9.8 | 10.8 | 7.8 | 7.8 | 7.8 | 5.8 | 9.8 |  | historisch gewachsene Überkapazitäten; HT-NT-Fahrweise |  | 280 | 252 | 308 | 0 | 0 | 0 | 280 | 252 | 308 | 2.3232 | 0.80808 | 3.8384 | 202.0202 | 151.5152 | 252.5253 | 465.6566 | 393.9394 | 537.3737 | 0 | 0 | 30.303 | 44.4444 | 24.2424 | 64.6465 | 22.5253 | 20.5051 | 24.5455 |  |  | 220 | 220 |  | 182, 223 | 182, 223 | 182 |  | 182 | 182 | 182 | 166, 168, 223 | 198-199 | 202 | 202 |  | 181-182 | 211 | 214 | 220 | 214 |  |  | Berechnung der Kennwerte s. separate Excel-Arbeitsmappe im Unterordner "Einzelstudien"
Holzstoffherstellung |  |  | Holzstoffherstellung (Holzschliff / TMP) | Industrie | 1 | 2025 | 1 | 1 | 0 | 129.01 | 237.65 | 346.29 | [55 empty] | 30.07 | 71.78 | 113.49 | 0 | 0 | 0 | 0% | 0% | 0% | [28 empty] | 69% | 73% | 77% | 126.4977 | 240.754 | 366.7279 | 172.3302 | 313.31 | 316.608 | 94% | 95% | 96% | 329.8 | 183.33 | 476.27 | 0.30042 | 0.0083333 | 0.5 | 0.77167 | 0.083333 | 3 | 4.8 | 4.3 | 5.3 | 7.8 | 5.8 | 9.8 | 10.8 | 7.8 | 7.8 | 7.8 | 5.8 | 9.8 |  | historisch gewachsene Überkapazitäten; HT-NT-Fahrweise |  | 365 | 328 | 402 | 0 | 0 | 0 | 700 | 650 | 750 | 2.3232 | 0.80808 | 3.8384 | 202.0202 | 151.5152 | 252.5253 | 465.6566 | 393.9394 | 537.3737 | 0 | 0 | 30.303 | 44.4444 | 24.2424 | 64.6465 | 22.5253 | 20.5051 | 24.5455 |  |  | 220 | 220 |  | 182, 223 | 182, 223 | 182 |  | 182 | 182 | 182 | 166, 168, 223 | 198-199 | 202 | 202 |  | 181-182 | 211 | 214 | 220 | 214 |  |  | Berechnung der Kennwerte s. separate Excel-Arbeitsmappe im Unterordner "Einzelstudien"
Holzstoffherstellung |  |  | Holzstoffherstellung (Holzschliff / TMP) | Industrie | 1 | 2030 | 1 | 1 | 0 | 127.68 | 235.2 | 342.72 | [55 empty] | 29.76 | 71.04 | 112.32 | 0 | 0 | 0 | 0% | 0% | 0% | [28 empty] | 69% | 73% | 77% | 125.1936 | 238.272 | 362.9472 | 170.5536 | 310.08 | 313.344 | 94% | 95% | 96% | 326.4 | 181.44 | 471.36 | 0.30042 | 0.0083333 | 0.5 | 0.77167 | 0.083333 | 3 | 4.8 | 4.3 | 5.3 | 7.8 | 5.8 | 9.8 | 10.8 | 7.8 | 7.8 | 7.8 | 5.8 | 9.8 |  | historisch gewachsene Überkapazitäten; HT-NT-Fahrweise |  | 6570 | 4380 | 8760 | 0 | 0 | 0 | 700 | 650 | 750 | 2.3232 | 0.80808 | 3.8384 | 202.0202 | 151.5152 | 252.5253 | 465.6566 | 393.9394 | 537.3737 | 0 | 0 | 30.303 | 44.4444 | 24.2424 | 64.6465 | 22.5253 | 20.5051 | 24.5455 |  |  | 220 | 220 |  | 182, 223 | 182, 223 | 182 |  | 182 | 182 | 182 | 166, 168, 223 | 198-199 | 202 | 202 |  | 181-182 | 211 | 214 | 220 | 214 |  |  | Berechnung der Kennwerte s. separate Excel-Arbeitsmappe im Unterordner "Einzelstudien"
Holzstoffherstellung |  |  | Holzstoffherstellung (Holzschliff / TMP) | Industrie | 1 | 2035 | 1 | 1 | 0 | 126.35 | 232.75 | 339.15 | [55 empty] | 29.45 | 70.3 | 111.15 | 0 | 0 | 0 | 0% | 0% | 0% | [28 empty] | 69% | 73% | 77% | 123.8895 | 235.79 | 359.1665 | 168.777 | 306.85 | 310.08 | 94% | 95% | 96% | 323 | 179.55 | 466.45 | 0.30042 | 0.0083333 | 0.5 | 0.77167 | 0.083333 | 3 | 4.8 | 4.3 | 5.3 | 7.8 | 5.8 | 9.8 | 10.8 | 7.8 | 7.8 | 7.8 | 5.8 | 9.8 |  | historisch gewachsene Überkapazitäten; HT-NT-Fahrweise |  | 1000 | 500 | 1500 | 0 | 0 | 0 | 700 | 650 | 750 | 2.3232 | 0.80808 | 3.8384 | 202.0202 | 151.5152 | 252.5253 | 465.6566 | 393.9394 | 537.3737 | 0 | 0 | 30.303 | 44.4444 | 24.2424 | 64.6465 | 22.5253 | 20.5051 | 24.5455 |  |  | 220 | 220 |  | 182, 223 | 182, 223 | 182 |  | 182 | 182 | 182 | 166, 168, 223 | 198-199 | 202 | 202 |  | 181-182 | 211 | 214 | 220 | 214 |  |  | Berechnung der Kennwerte s. separate Excel-Arbeitsmappe im Unterordner "Einzelstudien"
Holzstoffherstellung |  |  | Holzstoffherstellung (Holzschliff / TMP) | Industrie | 1 | 2040 | 1 | 1 | 0 | 123.69 | 227.85 | 332.01 | [55 empty] | 28.83 | 68.82 | 108.81 | 0 | 0 | 0 | 0% | 0% | 0% | [28 empty] | 69% | 73% | 77% | 121.2813 | 230.826 | 351.6051 | 165.2238 | 300.39 | 303.552 | 94% | 95% | 96% | 316.2 | 175.77 | 456.63 | 0.30042 | 0.0083333 | 0.5 | 0.77167 | 0.083333 | 3 | 4.8 | 4.3 | 5.3 | 7.8 | 5.8 | 9.8 | 10.8 | 7.8 | 7.8 | 7.8 | 5.8 | 9.8 |  | historisch gewachsene Überkapazitäten; HT-NT-Fahrweise |  | 365 | 328 | 402 | 0 | 0 | 0 | 700 | 650 | 750 | 2.3232 | 0.80808 | 3.8384 | 202.0202 | 151.5152 | 252.5253 | 465.6566 | 393.9394 | 537.3737 | 0 | 0 | 30.303 | 44.4444 | 24.2424 | 64.6465 | 22.5253 | 20.5051 | 24.5455 |  |  | 220 | 220 |  | 182, 223 | 182, 223 | 182 |  | 182 | 182 | 182 | 166, 168, 223 | 198-199 | 202 | 202 |  | 181-182 | 211 | 214 | 220 | 214 |  |  | Berechnung der Kennwerte s. separate Excel-Arbeitsmappe im Unterordner "Einzelstudien"
Holzstoffherstellung |  |  | Holzstoffherstellung (Holzschliff / TMP) | Industrie | 1 | 2045 | 1 | 1 | 0 | 122.36 | 225.4 | 328.44 | [55 empty] | 28.52 | 68.08 | 107.64 | 0 | 0 | 0 | 0% | 0% | 0% | [28 empty] | 69% | 73% | 77% | 119.9772 | 228.344 | 347.8244 | 163.4472 | 297.16 | 300.288 | 94% | 95% | 96% | 312.8 | 173.88 | 451.72 | 0.30042 | 0.0083333 | 0.5 | 0.77167 | 0.083333 | 3 | 4.8 | 4.3 | 5.3 | 7.8 | 5.8 | 9.8 | 10.8 | 7.8 | 7.8 | 7.8 | 5.8 | 9.8 |  | historisch gewachsene Überkapazitäten; HT-NT-Fahrweise |  | 639 | 575 | 703 | 0 | 0 | 0 | 700 | 650 | 750 | 2.3232 | 0.80808 | 3.8384 | 202.0202 | 151.5152 | 252.5253 | 465.6566 | 393.9394 | 537.3737 | 0 | 0 | 30.303 | 44.4444 | 24.2424 | 64.6465 | 22.5253 | 20.5051 | 24.5455 |  |  | 220 | 220 |  | 182, 223 | 182, 223 | 182 |  | 182 | 182 | 182 | 166, 168, 223 | 198-199 | 202 | 202 |  | 181-182 | 211 | 214 | 220 | 214 |  |  | Berechnung der Kennwerte s. separate Excel-Arbeitsmappe im Unterordner "Einzelstudien"
Holzstoffherstellung |  |  | Holzstoffherstellung (Holzschliff / TMP) | Industrie | 1 | 2050 | 1 | 1 | 0 | 121.03 | 222.95 | 324.87 | [55 empty] | 28.21 | 67.34 | 106.47 | 0 | 0 | 0 | 0% | 0% | 0% | [28 empty] | 69% | 73% | 77% | 118.6731 | 225.862 | 344.0437 | 161.6706 | 293.93 | 297.024 | 94% | 95% | 96% | 309.4 | 171.99 | 446.81 | 0.30042 | 0.0083333 | 0.5 | 0.77167 | 0.083333 | 3 | 4.8 | 4.3 | 5.3 | 7.8 | 5.8 | 9.8 | 10.8 | 7.8 | 7.8 | 7.8 | 5.8 | 9.8 |  | historisch gewachsene Überkapazitäten; HT-NT-Fahrweise |  | 365 | 328 | 402 | 0 | 0 | 0 | 700 | 650 | 750 | 2.3232 | 0.80808 | 3.8384 | 202.0202 | 151.5152 | 252.5253 | 465.6566 | 393.9394 | 537.3737 | 0 | 0 | 30.303 | 44.4444 | 24.2424 | 64.6465 | 22.5253 | 20.5051 | 24.5455 |  |  | 220 | 220 |  | 182, 223 | 182, 223 | 182 |  | 182 | 182 | 182 | 166, 168, 223 | 198-199 | 202 | 202 |  | 181-182 | 211 | 214 | 220 | 214 |  |  | Berechnung der Kennwerte s. separate Excel-Arbeitsmappe im Unterordner "Einzelstudien"
Papiermaschinen |  |  | Papiermaschinen | Industrie | 1 | 2015 | 1 | 1 | 0 | 811 | 1214 | 1617 | [55 empty] | 44 | 127 | 210 | 0 | 0 | 0 | 0% | 0% | 0% | [28 empty] | 83% | 86% | 89% | 1139.59 | 1218.62 | 1300.29 | 1290.62 | 1346.15 | 1360.32 | 94% | 95% | 96% | 1417 | 1373 | 1461 | 1.4625 | 0.25 | 3 | 1.625 | 0.5 | 3 | 5.2 | 4.7 | 5.7 | 6.6 | 4.9 | 8.3 | 11.2 | 11.2 | 11.2 | 6.6 | 4.9 | 8.3 |  | gleichmäßiger Strombezug |  | 500 | 200 | 800 | 0 | 0 | 0 | 50 | 20 | 80 | 2.3232 | 0.80808 | 3.8384 | 202.0202 | 151.5152 | 252.5253 | 393.9394 | 368.6869 | 419.1919 | 0 | 0 | 30.303 | 44.4444 | 24.2424 | 64.6465 | 22.5253 | 20.5051 | 24.5455 |  |  | 220 | 220 |  | 182, 223 | 182, 223 | 182 |  | 182 | 182 | 182 | 166, 168, 223 | 198-199 | 202 | 202 |  | 181-182 | 211 | 214 | 220 | 214 |  |  | Berechnung der Kennwerte s. separate Excel-Arbeitsmappe im Unterordner "Einzelstudien"
Papiermaschinen |  |  | Papiermaschinen | Industrie | 1 | 2020 | 1 | 1 | 0 | 843.44 | 1262.56 | 1681.68 | [55 empty] | 45.76 | 132.08 | 218.4 | 0 | 0 | 0 | 0% | 0% | 0% | [28 empty] | 83% | 86% | 89% | 1185.1736 | 1267.3648 | 1352.3016 | 1342.2448 | 1399.996 | 1414.7328 | 94% | 95% | 96% | 1473.68 | 1427.92 | 1519.44 | 1.4625 | 0.25 | 3 | 1.625 | 0.5 | 3 | 5.2 | 4.7 | 5.7 | 6.6 | 4.9 | 8.3 | 11.2 | 11.2 | 11.2 | 6.6 | 4.9 | 8.3 |  | gleichmäßiger Strombezug |  | 280 | 252 | 308 | 0 | 0 | 0 | 280 | 252 | 308 | 2.3232 | 0.80808 | 3.8384 | 202.0202 | 151.5152 | 252.5253 | 393.9394 | 368.6869 | 419.1919 | 0 | 0 | 30.303 | 44.4444 | 24.2424 | 64.6465 | 22.5253 | 20.5051 | 24.5455 |  |  | 220 | 220 |  | 182, 223 | 182, 223 | 182 |  | 182 | 182 | 182 | 166, 168, 223 | 198-199 | 202 | 202 |  | 181-182 | 211 | 214 | 220 | 214 |  |  | Berechnung der Kennwerte s. separate Excel-Arbeitsmappe im Unterordner "Einzelstudien"
Papiermaschinen |  |  | Papiermaschinen | Industrie | 1 | 2025 | 1 | 1 | 0 | 875.88 | 1311.12 | 1746.36 | [55 empty] | 47.52 | 137.16 | 226.8 | 0 | 0 | 0 | 0% | 0% | 0% | [28 empty] | 83% | 86% | 89% | 1230.7572 | 1316.1096 | 1404.3132 | 1393.8696 | 1453.842 | 1469.1456 | 94% | 95% | 96% | 1530.36 | 1482.84 | 1577.88 | 1.4625 | 0.25 | 3 | 1.625 | 0.5 | 3 | 5.2 | 4.7 | 5.7 | 6.6 | 4.9 | 8.3 | 11.2 | 11.2 | 11.2 | 6.6 | 4.9 | 8.3 |  | gleichmäßiger Strombezug |  | 365 | 328 | 402 | 0 | 0 | 0 | 50 | 20 | 80 | 2.3232 | 0.80808 | 3.8384 | 202.0202 | 151.5152 | 252.5253 | 393.9394 | 368.6869 | 419.1919 | 0 | 0 | 30.303 | 44.4444 | 24.2424 | 64.6465 | 22.5253 | 20.5051 | 24.5455 |  |  | 220 | 220 |  | 182, 223 | 182, 223 | 182 |  | 182 | 182 | 182 | 166, 168, 223 | 198-199 | 202 | 202 |  | 181-182 | 211 | 214 | 220 | 214 |  |  | Berechnung der Kennwerte s. separate Excel-Arbeitsmappe im Unterordner "Einzelstudien"
Papiermaschinen |  |  | Papiermaschinen | Industrie | 1 | 2030 | 1 | 1 | 0 | 948.87 | 1420.38 | 1891.89 | [55 empty] | 51.48 | 148.59 | 245.7 | 0 | 0 | 0 | 0% | 0% | 0% | [28 empty] | 83% | 86% | 89% | 1333.3203 | 1425.7854 | 1521.3393 | 1510.0254 | 1574.9955 | 1591.5744 | 94% | 95% | 96% | 1657.89 | 1606.41 | 1709.37 | 1.4625 | 0.25 | 3 | 1.625 | 0.5 | 3 | 5.2 | 4.7 | 5.7 | 6.6 | 4.9 | 8.3 | 11.2 | 11.2 | 11.2 | 6.6 | 4.9 | 8.3 |  | gleichmäßiger Strombezug |  | 6570 | 4380 | 8760 | 0 | 0 | 0 | 50 | 20 | 80 | 2.3232 | 0.80808 | 3.8384 | 202.0202 | 151.5152 | 252.5253 | 393.9394 | 368.6869 | 419.1919 | 0 | 0 | 30.303 | 44.4444 | 24.2424 | 64.6465 | 22.5253 | 20.5051 | 24.5455 |  |  | 220 | 220 |  | 182, 223 | 182, 223 | 182 |  | 182 | 182 | 182 | 166, 168, 223 | 198-199 | 202 | 202 |  | 181-182 | 211 | 214 | 220 | 214 |  |  | Berechnung der Kennwerte s. separate Excel-Arbeitsmappe im Unterordner "Einzelstudien"
Papiermaschinen |  |  | Papiermaschinen | Industrie | 1 | 2035 | 1 | 1 | 0 | 1021.86 | 1529.64 | 2037.42 | [55 empty] | 55.44 | 160.02 | 264.6 | 0 | 0 | 0 | 0% | 0% | 0% | [28 empty] | 83% | 86% | 89% | 1435.8834 | 1535.4612 | 1638.3654 | 1626.1812 | 1696.149 | 1714.0032 | 94% | 95% | 96% | 1785.42 | 1729.98 | 1840.86 | 1.4625 | 0.25 | 3 | 1.625 | 0.5 | 3 | 5.2 | 4.7 | 5.7 | 6.6 | 4.9 | 8.3 | 11.2 | 11.2 | 11.2 | 6.6 | 4.9 | 8.3 |  | gleichmäßiger Strombezug |  | 500 | 200 | 800 | 0 | 0 | 0 | 50 | 20 | 80 | 2.3232 | 0.80808 | 3.8384 | 202.0202 | 151.5152 | 252.5253 | 393.9394 | 368.6869 | 419.1919 | 0 | 0 | 30.303 | 44.4444 | 24.2424 | 64.6465 | 22.5253 | 20.5051 | 24.5455 |  |  | 220 | 220 |  | 182, 223 | 182, 223 | 182 |  | 182 | 182 | 182 | 166, 168, 223 | 198-199 | 202 | 202 |  | 181-182 | 211 | 214 | 220 | 214 |  |  | Berechnung der Kennwerte s. separate Excel-Arbeitsmappe im Unterordner "Einzelstudien"
Papiermaschinen |  |  | Papiermaschinen | Industrie | 1 | 2040 | 1 | 1 | 0 | 1094.85 | 1638.9 | 2182.95 | [55 empty] | 59.4 | 171.45 | 283.5 | 0 | 0 | 0 | 0% | 0% | 0% | [28 empty] | 83% | 86% | 89% | 1538.4465 | 1645.137 | 1755.3915 | 1742.337 | 1817.3025 | 1836.432 | 94% | 95% | 96% | 1912.95 | 1853.55 | 1972.35 | 1.4625 | 0.25 | 3 | 1.625 | 0.5 | 3 | 5.2 | 4.7 | 5.7 | 6.6 | 4.9 | 8.3 | 11.2 | 11.2 | 11.2 | 6.6 | 4.9 | 8.3 |  | gleichmäßiger Strombezug |  | 365 | 328 | 402 | 0 | 0 | 0 | 50 | 20 | 80 | 2.3232 | 0.80808 | 3.8384 | 202.0202 | 151.5152 | 252.5253 | 393.9394 | 368.6869 | 419.1919 | 0 | 0 | 30.303 | 44.4444 | 24.2424 | 64.6465 | 22.5253 | 20.5051 | 24.5455 |  |  | 220 | 220 |  | 182, 223 | 182, 223 | 182 |  | 182 | 182 | 182 | 166, 168, 223 | 198-199 | 202 | 202 |  | 181-182 | 211 | 214 | 220 | 214 |  |  | Berechnung der Kennwerte s. separate Excel-Arbeitsmappe im Unterordner "Einzelstudien"
Papiermaschinen |  |  | Papiermaschinen | Industrie | 1 | 2045 | 1 | 1 | 0 | 1184.06 | 1772.44 | 2360.82 | [55 empty] | 64.24 | 185.42 | 306.6 | 0 | 0 | 0 | 0% | 0% | 0% | [28 empty] | 83% | 86% | 89% | 1663.8014 | 1779.1852 | 1898.4234 | 1884.3052 | 1965.379 | 1986.0672 | 94% | 95% | 96% | 2068.82 | 2004.58 | 2133.06 | 1.4625 | 0.25 | 3 | 1.625 | 0.5 | 3 | 5.2 | 4.7 | 5.7 | 6.6 | 4.9 | 8.3 | 11.2 | 11.2 | 11.2 | 6.6 | 4.9 | 8.3 |  | gleichmäßiger Strombezug |  | 639 | 575 | 703 | 0 | 0 | 0 | 50 | 20 | 80 | 2.3232 | 0.80808 | 3.8384 | 202.0202 | 151.5152 | 252.5253 | 393.9394 | 368.6869 | 419.1919 | 0 | 0 | 30.303 | 44.4444 | 24.2424 | 64.6465 | 22.5253 | 20.5051 | 24.5455 |  |  | 220 | 220 |  | 182, 223 | 182, 223 | 182 |  | 182 | 182 | 182 | 166, 168, 223 | 198-199 | 202 | 202 |  | 181-182 | 211 | 214 | 220 | 214 |  |  | Berechnung der Kennwerte s. separate Excel-Arbeitsmappe im Unterordner "Einzelstudien"
Papiermaschinen |  |  | Papiermaschinen | Industrie | 1 | 2050 | 1 | 1 | 0 | 1273.27 | 1905.98 | 2538.69 | [55 empty] | 69.08 | 199.39 | 329.7 | 0 | 0 | 0 | 0% | 0% | 0% | [28 empty] | 83% | 86% | 89% | 1789.1563 | 1913.2334 | 2041.4553 | 2026.2734 | 2113.4555 | 2135.7024 | 94% | 95% | 96% | 2224.69 | 2155.61 | 2293.77 | 1.4625 | 0.25 | 3 | 1.625 | 0.5 | 3 | 5.2 | 4.7 | 5.7 | 6.6 | 4.9 | 8.3 | 11.2 | 11.2 | 11.2 | 6.6 | 4.9 | 8.3 |  | gleichmäßiger Strombezug |  | 365 | 328 | 402 | 0 | 0 | 0 | 50 | 20 | 80 | 2.3232 | 0.80808 | 3.8384 | 202.0202 | 151.5152 | 252.5253 | 393.9394 | 368.6869 | 419.1919 | 0 | 0 | 30.303 | 44.4444 | 24.2424 | 64.6465 | 22.5253 | 20.5051 | 24.5455 |  |  | 220 | 220 |  | 182, 223 | 182, 223 | 182 |  | 182 | 182 | 182 | 166, 168, 223 | 198-199 | 202 | 202 |  | 181-182 | 211 | 214 | 220 | 214 |  |  | Berechnung der Kennwerte s. separate Excel-Arbeitsmappe im Unterordner "Einzelstudien"
Luftzerlegung |  |  | Sauerstoffherstellung | Industrie | 1 | 2015 | 1 | 1 | 0 | 114 | 146 | 178 | [55 empty] | 9 | 27 | 45 | 0 | 0 | 0 | 0% | 0% | 0% | [28 empty] | 72% | 80% | 88% | 115.92 | 146.4 | 180.4 | 151.34 | 173.85 | 175.68 | 94% | 95% | 96% | 183 | 161 | 205 | 0.24375 | 0.00027778 | 1 | 0.24375 | 0.00027778 | 1 | 2.8 | 2.5 | 3.1 | 3.6 | 2.9 | 4.3 | 5.8 | 5.8 | 5.8 | 3.6 | 2.9 | 4.3 |  | gleichmäßiger Strombezug |  | 315 | 265 | 365 | 35 | 20 | 50 | 315 | 265 | 365 | 7.8081 | 4.7778 | 10.8384 | 222.2222 | 181.8182 | 262.6263 | 258.5859 | 226.2626 | 290.9091 | 0 | 0 | 0 | 0 | 0 | 0 | 23.2323 | 21.2121 | 25.2525 |  |  | 220 | 220 |  | 182, 223 | 182, 223 | 182 |  | 182 | 182 | 182 | 166, 168, 223 | 198-199 | 202 | 202 |  | 181-182 | 211 | 214 | 220 | 214 |  |  | Berechnung der Kennwerte s. separate Excel-Arbeitsmappe im Unterordner "Einzelstudien"
Luftzerlegung |  |  | Sauerstoffherstellung | Industrie | 1 | 2020 | 1 | 1 | 0 | 115.14 | 147.46 | 179.78 | [55 empty] | 9.09 | 27.27 | 45.45 | 0 | 0 | 0 | 0% | 0% | 0% | [28 empty] | 72% | 80% | 88% | 117.0792 | 147.864 | 182.204 | 152.8534 | 175.5885 | 177.4368 | 94% | 95% | 96% | 184.83 | 162.61 | 207.05 | 0.24375 | 0.00027778 | 1 | 0.24375 | 0.00027778 | 1 | 2.8 | 2.5 | 3.1 | 3.6 | 2.9 | 4.3 | 5.8 | 5.8 | 5.8 | 3.6 | 2.9 | 4.3 |  | gleichmäßiger Strombezug |  | 280 | 252 | 308 | 0 | 0 | 0 | 280 | 252 | 308 | 2.3232 | 0.80808 | 3.8384 | 101.0101 | 0 | 202.0202 | 393.9394 | 368.6869 | 419.1919 | 0 | 0 | 30.303 | 44.4444 | 24.2424 | 64.6465 | 22.5253 | 20.5051 | 24.5455 |  |  | 220 | 220 |  | 182, 223 | 182, 223 | 182 |  | 182 | 182 | 182 | 166, 168, 223 | 198-199 | 202 | 202 |  | 181-182 | 211 | 214 | 220 | 214 |  |  | Berechnung der Kennwerte s. separate Excel-Arbeitsmappe im Unterordner "Einzelstudien"
Luftzerlegung |  |  | Sauerstoffherstellung | Industrie | 1 | 2025 | 1 | 1 | 0 | 116.28 | 148.92 | 181.56 | [55 empty] | 9.18 | 27.54 | 45.9 | 0 | 0 | 0 | 0% | 0% | 0% | [28 empty] | 72% | 80% | 88% | 118.2384 | 149.328 | 184.008 | 154.3668 | 177.327 | 179.1936 | 94% | 95% | 96% | 186.66 | 164.22 | 209.1 | 0.24375 | 0.00027778 | 1 | 0.24375 | 0.00027778 | 1 | 2.8 | 2.5 | 3.1 | 3.6 | 2.9 | 4.3 | 5.8 | 5.8 | 5.8 | 3.6 | 2.9 | 4.3 |  | gleichmäßiger Strombezug |  | 365 | 328 | 402 | 35 | 20 | 50 | 315 | 265 | 365 | 7.8081 | 4.7778 | 10.8384 | 222.2222 | 181.8182 | 262.6263 | 258.5859 | 226.2626 | 290.9091 | 0 | 0 | 0 | 0 | 0 | 0 | 23.2323 | 21.2121 | 25.2525 |  |  | 220 | 220 |  | 182, 223 | 182, 223 | 182 |  | 182 | 182 | 182 | 166, 168, 223 | 198-199 | 202 | 202 |  | 181-182 | 211 | 214 | 220 | 214 |  |  | Berechnung der Kennwerte s. separate Excel-Arbeitsmappe im Unterordner "Einzelstudien"
Luftzerlegung |  |  | Sauerstoffherstellung | Industrie | 1 | 2030 | 1 | 1 | 0 | 117.42 | 150.38 | 183.34 | [55 empty] | 9.27 | 27.81 | 46.35 | 0 | 0 | 0 | 0% | 0% | 0% | [28 empty] | 72% | 80% | 88% | 119.3976 | 150.792 | 185.812 | 155.8802 | 179.0655 | 180.9504 | 94% | 95% | 96% | 188.49 | 165.83 | 211.15 | 0.24375 | 0.00027778 | 1 | 0.24375 | 0.00027778 | 1 | 2.8 | 2.5 | 3.1 | 3.6 | 2.9 | 4.3 | 5.8 | 5.8 | 5.8 | 3.6 | 2.9 | 4.3 |  | gleichmäßiger Strombezug |  | 6570 | 4380 | 8760 | 35 | 20 | 50 | 315 | 265 | 365 | 7.8081 | 4.7778 | 10.8384 | 222.2222 | 181.8182 | 262.6263 | 258.5859 | 226.2626 | 290.9091 | 0 | 0 | 0 | 0 | 0 | 0 | 23.2323 | 21.2121 | 25.2525 |  |  | 220 | 220 |  | 182, 223 | 182, 223 | 182 |  | 182 | 182 | 182 | 166, 168, 223 | 198-199 | 202 | 202 |  | 181-182 | 211 | 214 | 220 | 214 |  |  | Berechnung der Kennwerte s. separate Excel-Arbeitsmappe im Unterordner "Einzelstudien"
Luftzerlegung |  |  | Sauerstoffherstellung | Industrie | 1 | 2035 | 1 | 1 | 0 | 118.56 | 151.84 | 185.12 | [55 empty] | 9.36 | 28.08 | 46.8 | 0 | 0 | 0 | 0% | 0% | 0% | [28 empty] | 72% | 80% | 88% | 120.5568 | 152.256 | 187.616 | 157.3936 | 180.804 | 182.7072 | 94% | 95% | 96% | 190.32 | 167.44 | 213.2 | 0.24375 | 0.00027778 | 1 | 0.24375 | 0.00027778 | 1 | 2.8 | 2.5 | 3.1 | 3.6 | 2.9 | 4.3 | 5.8 | 5.8 | 5.8 | 3.6 | 2.9 | 4.3 |  | gleichmäßiger Strombezug |  | 315 | 265 | 365 | 35 | 20 | 50 | 315 | 265 | 365 | 7.8081 | 4.7778 | 10.8384 | 222.2222 | 181.8182 | 262.6263 | 258.5859 | 226.2626 | 290.9091 | 0 | 0 | 0 | 0 | 0 | 0 | 23.2323 | 21.2121 | 25.2525 |  |  | 220 | 220 |  | 182, 223 | 182, 223 | 182 |  | 182 | 182 | 182 | 166, 168, 223 | 198-199 | 202 | 202 |  | 181-182 | 211 | 214 | 220 | 214 |  |  | Berechnung der Kennwerte s. separate Excel-Arbeitsmappe im Unterordner "Einzelstudien"
Luftzerlegung |  |  | Sauerstoffherstellung | Industrie | 1 | 2040 | 1 | 1 | 0 | 119.7 | 153.3 | 186.9 | [55 empty] | 9.45 | 28.35 | 47.25 | 0 | 0 | 0 | 0% | 0% | 0% | [28 empty] | 72% | 80% | 88% | 121.716 | 153.72 | 189.42 | 158.907 | 182.5425 | 184.464 | 94% | 95% | 96% | 192.15 | 169.05 | 215.25 | 0.24375 | 0.00027778 | 1 | 0.24375 | 0.00027778 | 1 | 2.8 | 2.5 | 3.1 | 3.6 | 2.9 | 4.3 | 5.8 | 5.8 | 5.8 | 3.6 | 2.9 | 4.3 |  | gleichmäßiger Strombezug |  | 365 | 328 | 402 | 35 | 20 | 50 | 315 | 265 | 365 | 7.8081 | 4.7778 | 10.8384 | 222.2222 | 181.8182 | 262.6263 | 258.5859 | 226.2626 | 290.9091 | 0 | 0 | 0 | 0 | 0 | 0 | 23.2323 | 21.2121 | 25.2525 |  |  | 220 | 220 |  | 182, 223 | 182, 223 | 182 |  | 182 | 182 | 182 | 166, 168, 223 | 198-199 | 202 | 202 |  | 181-182 | 211 | 214 | 220 | 214 |  |  | Berechnung der Kennwerte s. separate Excel-Arbeitsmappe im Unterordner "Einzelstudien"
Luftzerlegung |  |  | Sauerstoffherstellung | Industrie | 1 | 2045 | 1 | 1 | 0 | 120.84 | 154.76 | 188.68 | [55 empty] | 9.54 | 28.62 | 47.7 | 0 | 0 | 0 | 0% | 0% | 0% | [28 empty] | 72% | 80% | 88% | 122.8752 | 155.184 | 191.224 | 160.4204 | 184.281 | 186.2208 | 94% | 95% | 96% | 193.98 | 170.66 | 217.3 | 0.24375 | 0.00027778 | 1 | 0.24375 | 0.00027778 | 1 | 2.8 | 2.5 | 3.1 | 3.6 | 2.9 | 4.3 | 5.8 | 5.8 | 5.8 | 3.6 | 2.9 | 4.3 |  | gleichmäßiger Strombezug |  | 639 | 575 | 703 | 35 | 20 | 50 | 315 | 265 | 365 | 7.8081 | 4.7778 | 10.8384 | 222.2222 | 181.8182 | 262.6263 | 258.5859 | 226.2626 | 290.9091 | 0 | 0 | 0 | 0 | 0 | 0 | 23.2323 | 21.2121 | 25.2525 |  |  | 220 | 220 |  | 182, 223 | 182, 223 | 182 |  | 182 | 182 | 182 | 166, 168, 223 | 198-199 | 202 | 202 |  | 181-182 | 211 | 214 | 220 | 214 |  |  | Berechnung der Kennwerte s. separate Excel-Arbeitsmappe im Unterordner "Einzelstudien"
Luftzerlegung |  |  | Sauerstoffherstellung | Industrie | 1 | 2050 | 1 | 1 | 0 | 121.98 | 156.22 | 190.46 | [55 empty] | 9.63 | 28.89 | 48.15 | 0 | 0 | 0 | 0% | 0% | 0% | [28 empty] | 72% | 80% | 88% | 124.0344 | 156.648 | 193.028 | 161.9338 | 186.0195 | 187.9776 | 94% | 95% | 96% | 195.81 | 172.27 | 219.35 | 0.24375 | 0.00027778 | 1 | 0.24375 | 0.00027778 | 1 | 2.8 | 2.5 | 3.1 | 3.6 | 2.9 | 4.3 | 5.8 | 5.8 | 5.8 | 3.6 | 2.9 | 4.3 |  | gleichmäßiger Strombezug |  | 365 | 328 | 402 | 35 | 20 | 50 | 315 | 265 | 365 | 7.8081 | 4.7778 | 10.8384 | 222.2222 | 181.8182 | 262.6263 | 258.5859 | 226.2626 | 290.9091 | 0 | 0 | 0 | 0 | 0 | 0 | 23.2323 | 21.2121 | 25.2525 |  |  | 220 | 220 |  | 182, 223 | 182, 223 | 182 |  | 182 | 182 | 182 | 166, 168, 223 | 198-199 | 202 | 202 |  | 181-182 | 211 | 214 | 220 | 214 |  |  | Berechnung der Kennwerte s. separate Excel-Arbeitsmappe im Unterordner "Einzelstudien"
Altpapieraufbereitung |  |  | Zellstoff und Altpapier | Industrie | 1 | 2015 | 1 | 1 | 0 | 391 | 588 | 785 | [55 empty] | 21 | 71 | 121 | 0 | 0 | 0 | 0% | 0% | 0% | [28 empty] | 80.4% | 84.73% | 89.31% | 512.1558 | 591.42 | 677.8415 | 598.78 | 663.1 | 670.08 | 94% | 95% | 96% | 698 | 637 | 759 | 0.24917 | 0.0083333 | 0.5 | 0.77167 | 0.083333 | 3 | 1.3 | 0.5 | 2.4 | 3.4 | 1.6 | 5.9 | 4.3 | 4.3 | 4.3 | 3.4 | 1.6 | 5.9 |  | gleichmäßiger Strombezug |  | 4333.3811 | 3693.8462 | 4915.8366 | 0 | 0 | 0 | 50 | 20 | 80 | 2.3582 | 0.84538 | 3.8714 | 232.1206 | 93.2401 | 367.0433 | 455.9984 | 391.9969 | 515.7304 | 0 | 0 | 30.303 | 44.4444 | 24.2424 | 64.6465 | 24.0112 | 22.0901 | 25.9482 |  |  | 220 | 220 |  | 182, 223 | 182, 223 | 182 |  | 182 | 182 | 182 | 166, 168, 223 | 198-199 | 202 | 202 |  | 181-182 | 211 | 214 | 220 | 214 |  |  | Berechnung der Kennwerte s. separate Excel-Arbeitsmappe im Unterordner "Einzelstudien"
Altpapieraufbereitung |  |  | Zellstoff und Altpapier | Industrie | 1 | 2020 | 1 | 1 | 0 | 427.0993 | 638.8535 | 849.0021 | [55 empty] | 22.9388 | 77.1405 | 130.8653 | 0 | 0 | 0 | 0% | 0% | 0% | [28 empty] | 80.58% | 84.75% | 89.34% | 560.2905 | 641.9798 | 732.2051 | 653.5914 | 719.587 | 727.1616 | 94% | 95% | 96% | 757.46 | 695.31 | 819.61 | 0.21051 | 0.0083333 | 0.5 | 0.77167 | 0.083333 | 3 | 0.772 | 0.5 | 2.4 | 2.4949 | 1.6 | 5.9 | 3.0177 | 2.3674 | 2.603 | 2.4949 | 1.6 | 5.9 |  | gleichmäßiger Strombezug |  | 280 | 252 | 308 | 0 | 0 | 0 | 280 | 252 | 308 | 2.3587 | 0.84567 | 3.872 | 233.9104 | 93.9629 | 370.1218 | 456.8455 | 392.1776 | 517.5314 | 0 | 0 | 30.303 | 44.4444 | 24.2424 | 64.6465 | 24.0315 | 22.1024 | 25.9743 |  |  | 220 | 220 |  | 182, 223 | 182, 223 | 182 |  | 182 | 182 | 182 | 166, 168, 223 | 198-199 | 202 | 202 |  | 181-182 | 211 | 214 | 220 | 214 |  |  | Berechnung der Kennwerte s. separate Excel-Arbeitsmappe im Unterordner "Einzelstudien"
Altpapieraufbereitung |  |  | Zellstoff und Altpapier | Industrie | 1 | 2025 | 1 | 1 | 0 | 467.2336 | 695.8267 | 921.1482 | [55 empty] | 25.0944 | 84.0199 | 141.9859 | 0 | 0 | 0 | 0% | 0% | 0% | [28 empty] | 80.62% | 84.78% | 89.3% | 611.9463 | 696.8934 | 790.3733 | 713.4694 | 780.919 | 789.1392 | 94% | 95% | 96% | 822.02 | 759.01 | 885.03 | 0.20929 | 0.0083333 | 0.5 | 0.77167 | 0.083333 | 3 | 0.75529 | 0.5 | 2.4 | 2.4662 | 1.6 | 5.9 | 2.9771 | 2.3503 | 2.5656 | 2.4662 | 1.6 | 5.9 |  | gleichmäßiger Strombezug |  | 365 | 328 | 402 | 0 | 0 | 0 | 50 | 20 | 80 | 2.3592 | 0.84595 | 3.8726 | 235.7189 | 94.6847 | 373.2636 | 457.7016 | 392.3581 | 519.3693 | 0 | 0 | 30.303 | 44.4444 | 24.2424 | 64.6465 | 24.052 | 22.1147 | 26.001 |  |  | 220 | 220 |  | 182, 223 | 182, 223 | 182 |  | 182 | 182 | 182 | 166, 168, 223 | 198-199 | 202 | 202 |  | 181-182 | 211 | 214 | 220 | 214 |  |  | Berechnung der Kennwerte s. separate Excel-Arbeitsmappe im Unterordner "Einzelstudien"
Altpapieraufbereitung |  |  | Zellstoff und Altpapier | Industrie | 1 | 2030 | 1 | 1 | 0 | 481.9295 | 716.7948 | 947.8107 | [55 empty] | 25.8837 | 86.5518 | 146.0957 | 0 | 0 | 0 | 0% | 0% | 0% | [28 empty] | 80.64% | 84.79% | 89.29% | 630.63 | 716.6492 | 811.1804 | 735.1176 | 802.978 | 811.4304 | 94% | 95% | 96% | 845.24 | 782.04 | 908.44 | 0.20886 | 0.0083333 | 0.5 | 0.77167 | 0.083333 | 3 | 0.74947 | 0.5 | 2.4 | 2.4562 | 1.6 | 5.9 | 2.963 | 2.3444 | 2.5525 | 2.4562 | 1.6 | 5.9 |  | gleichmäßiger Strombezug |  | 6570 | 4380 | 8760 | 0 | 0 | 0 | 50 | 20 | 80 | 2.3593 | 0.84605 | 3.8729 | 236.3491 | 94.9343 | 374.3658 | 457.9999 | 392.4204 | 520.0141 | 0 | 0 | 30.303 | 44.4444 | 24.2424 | 64.6465 | 24.0591 | 22.1189 | 26.0104 |  |  | 220 | 220 |  | 182, 223 | 182, 223 | 182 |  | 182 | 182 | 182 | 166, 168, 223 | 198-199 | 202 | 202 |  | 181-182 | 211 | 214 | 220 | 214 |  |  | Berechnung der Kennwerte s. separate Excel-Arbeitsmappe im Unterordner "Einzelstudien"
Altpapieraufbereitung |  |  | Zellstoff und Altpapier | Industrie | 1 | 2035 | 1 | 1 | 0 | 500.4446 | 743.3846 | 981.8232 | [55 empty] | 26.8781 | 89.7624 | 151.3384 | 0 | 0 | 0 | 0% | 0% | 0% | [28 empty] | 80.66% | 84.8% | 89.28% | 654.0765 | 741.539 | 837.5055 | 762.293 | 830.775 | 839.52 | 94% | 95% | 96% | 874.5 | 810.95 | 938.05 | 0.20838 | 0.0083333 | 0.5 | 0.77167 | 0.083333 | 3 | 0.74296 | 0.5 | 2.4 | 2.4451 | 1.6 | 5.9 | 2.9472 | 2.3378 | 2.5378 | 2.4451 | 1.6 | 5.9 |  | gleichmäßiger Strombezug |  | 4494.5283 | 3771.5408 | 5166.6372 | 0 | 0 | 0 | 50 | 20 | 80 | 2.3595 | 0.84617 | 3.8731 | 237.0532 | 95.2119 | 375.6019 | 458.3331 | 392.4899 | 520.7372 | 0 | 0 | 30.303 | 44.4444 | 24.2424 | 64.6465 | 24.0671 | 22.1237 | 26.0209 |  |  | 220 | 220 |  | 182, 223 | 182, 223 | 182 |  | 182 | 182 | 182 | 166, 168, 223 | 198-199 | 202 | 202 |  | 181-182 | 211 | 214 | 220 | 214 |  |  | Berechnung der Kennwerte s. separate Excel-Arbeitsmappe im Unterordner "Einzelstudien"
Altpapieraufbereitung |  |  | Zellstoff und Altpapier | Industrie | 1 | 2040 | 1 | 1 | 0 | 518.9344 | 769.8869 | 1015.6419 | [55 empty] | 27.8712 | 92.9625 | 156.5512 | 0 | 0 | 0 | 0% | 0% | 0% | [28 empty] | 80.67% | 84.81% | 89.27% | 677.1555 | 765.6486 | 862.5657 | 789.0078 | 857.679 | 866.7072 | 94% | 95% | 96% | 902.82 | 839.37 | 966.27 | 0.20784 | 0.0083333 | 0.5 | 0.77167 | 0.083333 | 3 | 0.73556 | 0.5 | 2.4 | 2.4324 | 1.6 | 5.9 | 2.9292 | 2.3303 | 2.5211 | 2.4324 | 1.6 | 5.9 |  | gleichmäßiger Strombezug |  | 365 | 328 | 402 | 0 | 0 | 0 | 50 | 20 | 80 | 2.3597 | 0.84629 | 3.8734 | 237.8541 | 95.5262 | 377.0136 | 458.7122 | 392.5684 | 521.5631 | 0 | 0 | 30.303 | 44.4444 | 24.2424 | 64.6465 | 24.0762 | 22.129 | 26.0329 |  |  | 220 | 220 |  | 182, 223 | 182, 223 | 182 |  | 182 | 182 | 182 | 166, 168, 223 | 198-199 | 202 | 202 |  | 181-182 | 211 | 214 | 220 | 214 |  |  | Berechnung der Kennwerte s. separate Excel-Arbeitsmappe im Unterordner "Einzelstudien"
Altpapieraufbereitung |  |  | Zellstoff und Altpapier | Industrie | 1 | 2045 | 1 | 1 | 0 | 537.6559 | 797.0133 | 1050.6155 | [55 empty] | 28.8767 | 96.238 | 161.942 | 0 | 0 | 0 | 0% | 0% | 0% | [28 empty] | 80.69% | 84.81% | 89.26% | 700.602 | 790.5384 | 888.8908 | 816.1832 | 885.476 | 894.7968 | 94% | 95% | 96% | 932.08 | 868.28 | 995.88 | 0.20743 | 0.0083333 | 0.5 | 0.77167 | 0.083333 | 3 | 0.72989 | 0.5 | 2.4 | 2.4227 | 1.6 | 5.9 | 2.9155 | 2.3246 | 2.5082 | 2.4227 | 1.6 | 5.9 |  | gleichmäßiger Strombezug |  | 639 | 575 | 703 | 0 | 0 | 0 | 50 | 20 | 80 | 2.3599 | 0.84639 | 3.8736 | 238.4674 | 95.7658 | 378.0992 | 459.0025 | 392.6283 | 522.1981 | 0 | 0 | 30.303 | 44.4444 | 24.2424 | 64.6465 | 24.0831 | 22.1331 | 26.0421 |  |  | 220 | 220 |  | 182, 223 | 182, 223 | 182 |  | 182 | 182 | 182 | 166, 168, 223 | 198-199 | 202 | 202 |  | 181-182 | 211 | 214 | 220 | 214 |  |  | Berechnung der Kennwerte s. separate Excel-Arbeitsmappe im Unterordner "Einzelstudien"
Altpapieraufbereitung |  |  | Zellstoff und Altpapier | Industrie | 1 | 2050 | 1 | 1 | 0 | 556.4564 | 824.3471 | 1085.9637 | [55 empty] | 29.8864 | 99.5385 | 167.3906 | 0 | 0 | 0 | 0% | 0% | 0% | [28 empty] | 80.7% | 84.82% | 89.25% | 724.0485 | 815.4282 | 915.2159 | 843.3586 | 913.273 | 922.8864 | 94% | 95% | 96% | 961.34 | 897.19 | 1025.49 | 0.20704 | 0.0083333 | 0.5 | 0.77167 | 0.083333 | 3 | 0.72457 | 0.5 | 2.4 | 2.4136 | 1.6 | 5.9 | 2.9025 | 2.3193 | 2.496 | 2.4136 | 1.6 | 5.9 |  | gleichmäßiger Strombezug |  | 365 | 328 | 402 | 0 | 0 | 0 | 50 | 20 | 80 | 2.36 | 0.84648 | 3.8738 | 239.0434 | 95.9899 | 379.122 | 459.2752 | 392.6844 | 522.7965 | 0 | 0 | 30.303 | 44.4444 | 24.2424 | 64.6465 | 24.0896 | 22.1369 | 26.0508 |  |  | 220 | 220 |  | 182, 223 | 182, 223 | 182 |  | 182 | 182 | 182 | 166, 168, 223 | 198-199 | 202 | 202 |  | 181-182 | 211 | 214 | 220 | 214 |  |  | Berechnung der Kennwerte s. separate Excel-Arbeitsmappe im Unterordner "Einzelstudien"
Zementherstellung |  |  | Zement- und Rohmehlmühlen | Industrie | 1 | 2015 | 1 | 1 | 0 | 258 | 341 | 424 | [55 empty] | 22 | 62 | 102 | 0 | 0 | 0 | 0% | 0% | 0% | [28 empty] | 66.09% | 70.13% | 74.15% | 244.55 | 332.41 | 428.59 | 296.35 | 392.16 | 404.5975 | 80.09% | 82.73% | 85.36% | 474 | 370 | 578 | 0.16667 | 0.083333 | 0.25 | 0.27083 | 0.083333 | 0.5 | 9.95 | 4 | 16.4 | 13.6 | 4.8 | 24.9 | 21.4 | 21.4 | 21.4 | 13.6 | 4.8 | 24.9 |  | historisch gewachsene Überkapazitäten; HT-NT-Fahrweise; Winterstillstand |  | 100 | 50 | 150 | 0 | 0 | 0 | 100 | 50 | 150 | 1.5152 | 0.50505 | 2.5253 | 202.0202 | 101.0101 | 303.0303 | 491.9192 | 475.7576 | 508.0808 | 45.4545 | 29.2929 | 61.6162 | 93.9394 | 60.6061 | 127.2727 | 19.2929 | 16.2626 | 22.3232 |  |  | 220 | 220 |  | 182, 223 | 182, 223 | 182 |  | 182 | 182 | 182 | 166, 168, 223 | 198-199 | 202 | 202 |  | 181-182 | 211 | 214 | 220 | 214 |  |  | Berechnung der Kennwerte s. separate Excel-Arbeitsmappe im Unterordner "Einzelstudien"
Zementherstellung |  |  | Zement- und Rohmehlmühlen | Industrie | 1 | 2020 | 1 | 1 | 0 | 252.84 | 334.18 | 415.52 | [55 empty] | 21.56 | 60.76 | 99.96 | 0 | 0 | 0 | 0% | 0% | 0% | [28 empty] | 66.09% | 70.13% | 74.15% | 239.659 | 325.7618 | 420.0182 | 290.423 | 384.3168 | 396.5056 | 80.09% | 82.73% | 85.36% | 464.52 | 362.6 | 566.44 | 0.16667 | 0.083333 | 0.25 | 0.27083 | 0.083333 | 0.5 | 10.9943 | 4 | 16.4 | 15.0768 | 4.8 | 24.9 | 23.6574 | 15.1135 | 15.0533 | 15.0768 | 4.8 | 24.9 |  | historisch gewachsene Überkapazitäten; HT-NT-Fahrweise; Winterstillstand |  | 280 | 252 | 308 | 0 | 0 | 0 | 280 | 252 | 308 | 1.5152 | 0.50505 | 2.5253 | 202.0202 | 101.0101 | 303.0303 | 491.9192 | 475.7576 | 508.0808 | 45.4545 | 29.2929 | 61.6162 | 93.9394 | 60.6061 | 127.2727 | 19.2929 | 16.2626 | 22.3232 |  |  | 220 | 220 |  | 182, 223 | 182, 223 | 182 |  | 182 | 182 | 182 | 166, 168, 223 | 198-199 | 202 | 202 |  | 181-182 | 211 | 214 | 220 | 214 |  |  | Berechnung der Kennwerte s. separate Excel-Arbeitsmappe im Unterordner "Einzelstudien"
Zementherstellung |  |  | Zement- und Rohmehlmühlen | Industrie | 1 | 2025 | 1 | 1 | 0 | 245.1 | 323.95 | 402.8 | [55 empty] | 20.9 | 58.9 | 96.9 | 0 | 0 | 0 | 0% | 0% | 0% | [28 empty] | 66.09% | 70.13% | 74.15% | 232.3225 | 315.7895 | 407.1605 | 281.5325 | 372.552 | 384.3677 | 80.09% | 82.73% | 85.36% | 450.3 | 351.5 | 549.1 | 0.16667 | 0.083333 | 0.25 | 0.27083 | 0.083333 | 0.5 | 10.9943 | 4 | 16.4 | 15.0768 | 4.8 | 24.9 | 23.6574 | 15.1135 | 15.0533 | 15.0768 | 4.8 | 24.9 |  | historisch gewachsene Überkapazitäten; HT-NT-Fahrweise; Winterstillstand |  | 365 | 328 | 402 | 0 | 0 | 0 | 100 | 50 | 150 | 1.5152 | 0.50505 | 2.5253 | 202.0202 | 101.0101 | 303.0303 | 491.9192 | 475.7576 | 508.0808 | 45.4545 | 29.2929 | 61.6162 | 93.9394 | 60.6061 | 127.2727 | 19.2929 | 16.2626 | 22.3232 |  |  | 220 | 220 |  | 182, 223 | 182, 223 | 182 |  | 182 | 182 | 182 | 166, 168, 223 | 198-199 | 202 | 202 |  | 181-182 | 211 | 214 | 220 | 214 |  |  | Berechnung der Kennwerte s. separate Excel-Arbeitsmappe im Unterordner "Einzelstudien"
Zementherstellung |  |  | Zement- und Rohmehlmühlen | Industrie | 1 | 2030 | 1 | 1 | 0 | 239.94 | 317.13 | 394.32 | [55 empty] | 20.46 | 57.66 | 94.86 | 0 | 0 | 0 | 0% | 0% | 0% | [28 empty] | 66.09% | 70.13% | 74.15% | 227.4315 | 309.1413 | 398.5887 | 275.6055 | 364.7088 | 376.2757 | 80.09% | 82.73% | 85.36% | 440.82 | 344.1 | 537.54 | 0.16667 | 0.083333 | 0.25 | 0.27083 | 0.083333 | 0.5 | 10.9943 | 4 | 16.4 | 15.0768 | 4.8 | 24.9 | 23.6574 | 15.1135 | 15.0533 | 15.0768 | 4.8 | 24.9 |  | historisch gewachsene Überkapazitäten; HT-NT-Fahrweise; Winterstillstand |  | 6570 | 4380 | 8760 | 0 | 0 | 0 | 100 | 50 | 150 | 1.5152 | 0.50505 | 2.5253 | 202.0202 | 101.0101 | 303.0303 | 491.9192 | 475.7576 | 508.0808 | 45.4545 | 29.2929 | 61.6162 | 93.9394 | 60.6061 | 127.2727 | 19.2929 | 16.2626 | 22.3232 |  |  | 220 | 220 |  | 182, 223 | 182, 223 | 182 |  | 182 | 182 | 182 | 166, 168, 223 | 198-199 | 202 | 202 |  | 181-182 | 211 | 214 | 220 | 214 |  |  | Berechnung der Kennwerte s. separate Excel-Arbeitsmappe im Unterordner "Einzelstudien"
Zementherstellung |  |  | Zement- und Rohmehlmühlen | Industrie | 1 | 2035 | 1 | 1 | 0 | 232.2 | 306.9 | 381.6 | [55 empty] | 19.8 | 55.8 | 91.8 | 0 | 0 | 0 | 0% | 0% | 0% | [28 empty] | 66.09% | 70.13% | 74.15% | 220.095 | 299.169 | 385.731 | 266.715 | 352.944 | 364.1378 | 80.09% | 82.73% | 85.36% | 426.6 | 333 | 520.2 | 0.16667 | 0.083333 | 0.25 | 0.27083 | 0.083333 | 0.5 | 10.9943 | 4 | 16.4 | 15.0768 | 4.8 | 24.9 | 23.6574 | 15.1135 | 15.0533 | 15.0768 | 4.8 | 24.9 |  | historisch gewachsene Überkapazitäten; HT-NT-Fahrweise; Winterstillstand |  | 100 | 50 | 150 | 0 | 0 | 0 | 100 | 50 | 150 | 1.5152 | 0.50505 | 2.5253 | 202.0202 | 101.0101 | 303.0303 | 491.9192 | 475.7576 | 508.0808 | 45.4545 | 29.2929 | 61.6162 | 93.9394 | 60.6061 | 127.2727 | 19.2929 | 16.2626 | 22.3232 |  |  | 220 | 220 |  | 182, 223 | 182, 223 | 182 |  | 182 | 182 | 182 | 166, 168, 223 | 198-199 | 202 | 202 |  | 181-182 | 211 | 214 | 220 | 214 |  |  | Berechnung der Kennwerte s. separate Excel-Arbeitsmappe im Unterordner "Einzelstudien"
Zementherstellung |  |  | Zement- und Rohmehlmühlen | Industrie | 1 | 2040 | 1 | 1 | 0 | 227.04 | 300.08 | 373.12 | [55 empty] | 19.36 | 54.56 | 89.76 | 0 | 0 | 0 | 0% | 0% | 0% | [28 empty] | 66.09% | 70.13% | 74.15% | 215.204 | 292.5208 | 377.1592 | 260.788 | 345.1008 | 356.0458 | 80.09% | 82.73% | 85.36% | 417.12 | 325.6 | 508.64 | 0.16667 | 0.083333 | 0.25 | 0.27083 | 0.083333 | 0.5 | 10.9943 | 4 | 16.4 | 15.0768 | 4.8 | 24.9 | 23.6574 | 15.1135 | 15.0533 | 15.0768 | 4.8 | 24.9 |  | historisch gewachsene Überkapazitäten; HT-NT-Fahrweise; Winterstillstand |  | 365 | 328 | 402 | 0 | 0 | 0 | 100 | 50 | 150 | 1.5152 | 0.50505 | 2.5253 | 202.0202 | 101.0101 | 303.0303 | 491.9192 | 475.7576 | 508.0808 | 45.4545 | 29.2929 | 61.6162 | 93.9394 | 60.6061 | 127.2727 | 19.2929 | 16.2626 | 22.3232 |  |  | 220 | 220 |  | 182, 223 | 182, 223 | 182 |  | 182 | 182 | 182 | 166, 168, 223 | 198-199 | 202 | 202 |  | 181-182 | 211 | 214 | 220 | 214 |  |  | Berechnung der Kennwerte s. separate Excel-Arbeitsmappe im Unterordner "Einzelstudien"
Zementherstellung |  |  | Zement- und Rohmehlmühlen | Industrie | 1 | 2045 | 1 | 1 | 0 | 221.88 | 293.26 | 364.64 | [55 empty] | 18.92 | 53.32 | 87.72 | 0 | 0 | 0 | 0% | 0% | 0% | [28 empty] | 66.09% | 70.13% | 74.15% | 210.313 | 285.8726 | 368.5874 | 254.861 | 337.2576 | 347.9539 | 80.09% | 82.73% | 85.36% | 407.64 | 318.2 | 497.08 | 0.16667 | 0.083333 | 0.25 | 0.27083 | 0.083333 | 0.5 | 10.9943 | 4 | 16.4 | 15.0768 | 4.8 | 24.9 | 23.6574 | 15.1135 | 15.0533 | 15.0768 | 4.8 | 24.9 |  | historisch gewachsene Überkapazitäten; HT-NT-Fahrweise; Winterstillstand |  | 639 | 575 | 703 | 0 | 0 | 0 | 100 | 50 | 150 | 1.5152 | 0.50505 | 2.5253 | 202.0202 | 101.0101 | 303.0303 | 491.9192 | 475.7576 | 508.0808 | 45.4545 | 29.2929 | 61.6162 | 93.9394 | 60.6061 | 127.2727 | 19.2929 | 16.2626 | 22.3232 |  |  | 220 | 220 |  | 182, 223 | 182, 223 | 182 |  | 182 | 182 | 182 | 166, 168, 223 | 198-199 | 202 | 202 |  | 181-182 | 211 | 214 | 220 | 214 |  |  | Berechnung der Kennwerte s. separate Excel-Arbeitsmappe im Unterordner "Einzelstudien"
Zementherstellung |  |  | Zement- und Rohmehlmühlen | Industrie | 1 | 2050 | 1 | 1 | 0 | 216.72 | 286.44 | 356.16 | [55 empty] | 18.48 | 52.08 | 85.68 | 0 | 0 | 0 | 0% | 0% | 0% | [28 empty] | 66.09% | 70.13% | 74.15% | 205.422 | 279.2244 | 360.0156 | 248.934 | 329.4144 | 339.8619 | 80.09% | 82.73% | 85.36% | 398.16 | 310.8 | 485.52 | 0.16667 | 0.083333 | 0.25 | 0.27083 | 0.083333 | 0.5 | 10.9943 | 4 | 16.4 | 15.0768 | 4.8 | 24.9 | 23.6574 | 15.1135 | 15.0533 | 15.0768 | 4.8 | 24.9 |  | historisch gewachsene Überkapazitäten; HT-NT-Fahrweise; Winterstillstand |  | 365 | 328 | 402 | 0 | 0 | 0 | 100 | 50 | 150 | 1.5152 | 0.50505 | 2.5253 | 202.0202 | 101.0101 | 303.0303 | 491.9192 | 475.7576 | 508.0808 | 45.4545 | 29.2929 | 61.6162 | 93.9394 | 60.6061 | 127.2727 | 19.2929 | 16.2626 | 22.3232 |  |  | 220 | 220 |  | 182, 223 | 182, 223 | 182 |  | 182 | 182 | 182 | 166, 168, 223 | 198-199 | 202 | 202 |  | 181-182 | 211 | 214 | 220 | 214 |  |  | Berechnung der Kennwerte s. separate Excel-Arbeitsmappe im Unterordner "Einzelstudien"
Primärmetalle (Zink, Kupfer, Silizium, Graphit) |  |  | Zn, Cu, Si, Graphit | Industrie | 1 | 2015 | 1 | 1 | 0 | 149 | 160 | 171 | [55 empty] | 7 | 15 | 23 | 0 | 0 | 0 | 0% | 0% | 0% | [28 empty] | 84.8% | 88.1% | 91.54% | 120.42 | 157.7 | 197.72 | 135.64 | 172.18 | 173.2985 | 95.52% | 96.19% | 96.81% | 179 | 142 | 216 | 0.026667 | 0.00027778 | 0.25 | 0.10625 | 0.0083333 | 0.25 | 3 | 1.6 | 7.2 | 4.55 | 3.2 | 6.8 | 7 | 7 | 7 | 4.55 | 3.2 | 6.8 |  | gleichmäßiger Strombezug |  | 50 | 20 | 80 | 0 | 0 | 0 | 50 | 20 | 80 | 1.913 | 1.9206 | 1.908 | 176.7677 | 101.0101 | 252.5253 | 2608.2106 | 1690.0839 | 3544.9121 | 0 | 0 | 30.303 | 37.639 | 12.8041 | 74.3547 | 22.2222 | 20.202 | 24.2424 |  |  | 220 | 220 |  | 182, 223 | 182, 223 | 182 |  | 182 | 182 | 182 | 166, 168, 223 | 198-199 | 202 | 202 |  | 181-182 | 211 | 214 | 220 | 214 |  |  | Berechnung der Kennwerte s. separate Excel-Arbeitsmappe im Unterordner "Einzelstudien"
Primärmetalle (Zink, Kupfer, Silizium, Graphit) |  |  | Zn, Cu, Si, Graphit | Industrie | 1 | 2020 | 1 | 1 | 0 | 149 | 160 | 171 | [55 empty] | 7 | 15 | 23 | 0 | 0 | 0 | 0% | 0% | 0% | [28 empty] | 84.8% | 88.1% | 91.54% | 120.42 | 157.7 | 197.72 | 135.64 | 172.18 | 173.2985 | 95.52% | 96.19% | 96.81% | 179 | 142 | 216 | 0.16095 | 0.00027778 | 0.25 | 0.088466 | 0.0083333 | 0.25 | 3.5866 | 1.6 | 7.2 | 4.3933 | 3.2 | 6.8 | 7.5866 | 4.3775 | 4.4037 | 4.3933 | 3.2 | 6.8 |  | gleichmäßiger Strombezug |  | 280 | 252 | 308 | 0 | 0 | 0 | 280 | 252 | 308 | 1.913 | 1.9206 | 1.908 | 176.7677 | 101.0101 | 252.5253 | 2608.2106 | 1690.0839 | 3544.9121 | 0 | 0 | 30.303 | 37.639 | 12.8041 | 74.3547 | 22.2222 | 20.202 | 24.2424 |  |  | 220 | 220 |  | 182, 223 | 182, 223 | 182 |  | 182 | 182 | 182 | 166, 168, 223 | 198-199 | 202 | 202 |  | 181-182 | 211 | 214 | 220 | 214 |  |  | Berechnung der Kennwerte s. separate Excel-Arbeitsmappe im Unterordner "Einzelstudien"
Primärmetalle (Zink, Kupfer, Silizium, Graphit) |  |  | Zn, Cu, Si, Graphit | Industrie | 1 | 2025 | 1 | 1 | 0 | 149 | 160 | 171 | [55 empty] | 7 | 15 | 23 | 0 | 0 | 0 | 0% | 0% | 0% | [28 empty] | 84.8% | 88.1% | 91.54% | 120.42 | 157.7 | 197.72 | 135.64 | 172.18 | 173.2985 | 95.52% | 96.19% | 96.81% | 179 | 142 | 216 | 0.16095 | 0.00027778 | 0.25 | 0.088466 | 0.0083333 | 0.25 | 3.5866 | 1.6 | 7.2 | 4.3933 | 3.2 | 6.8 | 7.5866 | 4.3775 | 4.4037 | 4.3933 | 3.2 | 6.8 |  | gleichmäßiger Strombezug |  | 365 | 328 | 402 | 0 | 0 | 0 | 50 | 20 | 80 | 1.913 | 1.9206 | 1.908 | 176.7677 | 101.0101 | 252.5253 | 2608.2106 | 1690.0839 | 3544.9121 | 0 | 0 | 30.303 | 37.639 | 12.8041 | 74.3547 | 22.2222 | 20.202 | 24.2424 |  |  | 220 | 220 |  | 182, 223 | 182, 223 | 182 |  | 182 | 182 | 182 | 166, 168, 223 | 198-199 | 202 | 202 |  | 181-182 | 211 | 214 | 220 | 214 |  |  | Berechnung der Kennwerte s. separate Excel-Arbeitsmappe im Unterordner "Einzelstudien"
Primärmetalle (Zink, Kupfer, Silizium, Graphit) |  |  | Zn, Cu, Si, Graphit | Industrie | 1 | 2030 | 1 | 1 | 0 | 147.51 | 158.4 | 169.29 | [55 empty] | 6.93 | 14.85 | 22.77 | 0 | 0 | 0 | 0% | 0% | 0% | [28 empty] | 84.8% | 88.1% | 91.54% | 119.2158 | 156.123 | 195.7428 | 134.2836 | 170.4582 | 171.5655 | 95.52% | 96.19% | 96.81% | 177.21 | 140.58 | 213.84 | 0.16095 | 0.00027778 | 0.25 | 0.088466 | 0.0083333 | 0.25 | 3.5866 | 1.6 | 7.2 | 4.3933 | 3.2 | 6.8 | 7.5866 | 4.3775 | 4.4037 | 4.3933 | 3.2 | 6.8 |  | gleichmäßiger Strombezug |  | 6570 | 4380 | 8760 | 0 | 0 | 0 | 50 | 20 | 80 | 1.913 | 1.9206 | 1.908 | 176.7677 | 101.0101 | 252.5253 | 2608.2106 | 1690.0839 | 3544.9121 | 0 | 0 | 30.303 | 37.639 | 12.8041 | 74.3547 | 22.2222 | 20.202 | 24.2424 |  |  | 220 | 220 |  | 182, 223 | 182, 223 | 182 |  | 182 | 182 | 182 | 166, 168, 223 | 198-199 | 202 | 202 |  | 181-182 | 211 | 214 | 220 | 214 |  |  | Berechnung der Kennwerte s. separate Excel-Arbeitsmappe im Unterordner "Einzelstudien"
Primärmetalle (Zink, Kupfer, Silizium, Graphit) |  |  | Zn, Cu, Si, Graphit | Industrie | 1 | 2035 | 1 | 1 | 0 | 146.02 | 156.8 | 167.58 | [55 empty] | 6.86 | 14.7 | 22.54 | 0 | 0 | 0 | 0% | 0% | 0% | [28 empty] | 84.8% | 88.1% | 91.54% | 118.0116 | 154.546 | 193.7656 | 132.9272 | 168.7364 | 169.8325 | 95.52% | 96.19% | 96.81% | 175.42 | 139.16 | 211.68 | 0.16095 | 0.00027778 | 0.25 | 0.088466 | 0.0083333 | 0.25 | 3.5866 | 1.6 | 7.2 | 4.3933 | 3.2 | 6.8 | 7.5866 | 4.3775 | 4.4037 | 4.3933 | 3.2 | 6.8 |  | gleichmäßiger Strombezug |  | 50 | 20 | 80 | 0 | 0 | 0 | 50 | 20 | 80 | 1.913 | 1.9206 | 1.908 | 176.7677 | 101.0101 | 252.5253 | 2608.2106 | 1690.0839 | 3544.9121 | 0 | 0 | 30.303 | 37.639 | 12.8041 | 74.3547 | 22.2222 | 20.202 | 24.2424 |  |  | 220 | 220 |  | 182, 223 | 182, 223 | 182 |  | 182 | 182 | 182 | 166, 168, 223 | 198-199 | 202 | 202 |  | 181-182 | 211 | 214 | 220 | 214 |  |  | Berechnung der Kennwerte s. separate Excel-Arbeitsmappe im Unterordner "Einzelstudien"
Primärmetalle (Zink, Kupfer, Silizium, Graphit) |  |  | Zn, Cu, Si, Graphit | Industrie | 1 | 2040 | 1 | 1 | 0 | 143.04 | 153.6 | 164.16 | [55 empty] | 6.72 | 14.4 | 22.08 | 0 | 0 | 0 | 0% | 0% | 0% | [28 empty] | 84.8% | 88.1% | 91.54% | 115.6032 | 151.392 | 189.8112 | 130.2144 | 165.2928 | 166.3666 | 95.52% | 96.19% | 96.81% | 171.84 | 136.32 | 207.36 | 0.16095 | 0.00027778 | 0.25 | 0.088466 | 0.0083333 | 0.25 | 3.5866 | 1.6 | 7.2 | 4.3933 | 3.2 | 6.8 | 7.5866 | 4.3775 | 4.4037 | 4.3933 | 3.2 | 6.8 |  | gleichmäßiger Strombezug |  | 365 | 328 | 402 | 0 | 0 | 0 | 50 | 20 | 80 | 1.913 | 1.9206 | 1.908 | 176.7677 | 101.0101 | 252.5253 | 2608.2106 | 1690.0839 | 3544.9121 | 0 | 0 | 30.303 | 37.639 | 12.8041 | 74.3547 | 22.2222 | 20.202 | 24.2424 |  |  | 220 | 220 |  | 182, 223 | 182, 223 | 182 |  | 182 | 182 | 182 | 166, 168, 223 | 198-199 | 202 | 202 |  | 181-182 | 211 | 214 | 220 | 214 |  |  | Berechnung der Kennwerte s. separate Excel-Arbeitsmappe im Unterordner "Einzelstudien"
Primärmetalle (Zink, Kupfer, Silizium, Graphit) |  |  | Zn, Cu, Si, Graphit | Industrie | 1 | 2045 | 1 | 1 | 0 | 141.55 | 152 | 162.45 | [55 empty] | 6.65 | 14.25 | 21.85 | 0 | 0 | 0 | 0% | 0% | 0% | [28 empty] | 84.8% | 88.1% | 91.54% | 114.399 | 149.815 | 187.834 | 128.858 | 163.571 | 164.6336 | 95.52% | 96.19% | 96.81% | 170.05 | 134.9 | 205.2 | 0.16095 | 0.00027778 | 0.25 | 0.088466 | 0.0083333 | 0.25 | 3.5866 | 1.6 | 7.2 | 4.3933 | 3.2 | 6.8 | 7.5866 | 4.3775 | 4.4037 | 4.3933 | 3.2 | 6.8 |  | gleichmäßiger Strombezug |  | 639 | 575 | 703 | 0 | 0 | 0 | 50 | 20 | 80 | 1.913 | 1.9206 | 1.908 | 176.7677 | 101.0101 | 252.5253 | 2608.2106 | 1690.0839 | 3544.9121 | 0 | 0 | 30.303 | 37.639 | 12.8041 | 74.3547 | 22.2222 | 20.202 | 24.2424 |  |  | 220 | 220 |  | 182, 223 | 182, 223 | 182 |  | 182 | 182 | 182 | 166, 168, 223 | 198-199 | 202 | 202 |  | 181-182 | 211 | 214 | 220 | 214 |  |  | Berechnung der Kennwerte s. separate Excel-Arbeitsmappe im Unterordner "Einzelstudien"
Primärmetalle (Zink, Kupfer, Silizium, Graphit) |  |  | Zn, Cu, Si, Graphit | Industrie | 1 | 2050 | 1 | 1 | 0 | 140.06 | 150.4 | 160.74 | [55 empty] | 6.58 | 14.1 | 21.62 | 0 | 0 | 0 | 0% | 0% | 0% | [28 empty] | 84.8% | 88.1% | 91.54% | 113.1948 | 148.238 | 185.8568 | 127.5016 | 161.8492 | 162.9006 | 95.52% | 96.19% | 96.81% | 168.26 | 133.48 | 203.04 | 0.16095 | 0.00027778 | 0.25 | 0.088466 | 0.0083333 | 0.25 | 3.5866 | 1.6 | 7.2 | 4.3933 | 3.2 | 6.8 | 7.5866 | 4.3775 | 4.4037 | 4.3933 | 3.2 | 6.8 |  | gleichmäßiger Strombezug |  | 365 | 328 | 402 | 0 | 0 | 0 | 50 | 20 | 80 | 1.913 | 1.9206 | 1.908 | 176.7677 | 101.0101 | 252.5253 | 2608.2106 | 1690.0839 | 3544.9121 | 0 | 0 | 30.303 | 37.639 | 12.8041 | 74.3547 | 22.2222 | 20.202 | 24.2424 |  |  | 220 | 220 |  | 182, 223 | 182, 223 | 182 |  | 182 | 182 | 182 | 166, 168, 223 | 198-199 | 202 | 202 |  | 181-182 | 211 | 214 | 220 | 214 |  |  | Berechnung der Kennwerte s. separate Excel-Arbeitsmappe im Unterordner "Einzelstudien"
Note on A1: [Kommentarthread] Ihre Version von Excel gestattet Ihnen das Lesen dieses Kommentarthreads. Jegliche Bearbeitungen daran werden jedoch entfernt, wenn die Datei in einer neueren Version von Excel geöffnet wird. Weitere Informationen: https://go.microsoft.com/fwlink/?linkid=870924. Kommentar: Tabellenblatt enthält detaillierte Werte auf Ebene von Branchen im Sinne einer weiteren Untergliederung der Sektoren Antwort: Detaillierte Werte aus Steurer 2017 werden (aus Zeitgründen) nicht ausgewertet.
Note on CA1: jkochems: WTT: werktags, tagsüber
Note on CD1: jkochems: Samstags, tagsüber
Note on CG1: jkochems: SFN: Sonn- und Feiertags
Note on B2: jkochems: Ausführliche Aufschlüsselung Industrie und GHD nur für installierte Leistungen; ansonsten unten aggregierte Werte.
Note on B26: jkochems: Ausführliche Aufschlüsselung Industrie und GHD nur für installierte Leistungen; ansonsten unten aggregierte Werte.
Note on B122: jkochems: Ausführliche Aufschlüsselung Industrie und GHD nur für installierte Leistungen; ansonsten unten aggregierte Werte.
Note on EU258: jkochems: Umrechnung bereits vorgenommen
Note on A370: [Kommentarthread] Ihre Version von Excel gestattet Ihnen das Lesen dieses Kommentarthreads. Jegliche Bearbeitungen daran werden jedoch entfernt, wenn die Datei in einer neueren Version von Excel geöffnet wird. Weitere Informationen: https://go.microsoft.com/fwlink/?linkid=870924. Kommentar: Behälterglas
Note on A386: [Kommentarthread] Ihre Version von Excel gestattet Ihnen das Lesen dieses Kommentarthreads. Jegliche Bearbeitungen daran werden jedoch entfernt, wenn die Datei in einer neueren Version von Excel geöffnet wird. Weitere Informationen: https://go.microsoft.com/fwlink/?linkid=870924. Kommentar: Holzschleifer und TMP-Verfahren
Note on A410: [Kommentarthread] Ihre Version von Excel gestattet Ihnen das Lesen dieses Kommentarthreads. Jegliche Bearbeitungen daran werden jedoch entfernt, wenn die Datei in einer neueren Version von Excel geöffnet wird. Weitere Informationen: https://go.microsoft.com/fwlink/?linkid=870924. Kommentar: Zellstoff- und Altpapieraufbereitung

## LMM_Gruppen_Sch14
Prozess | Sektorenzuordnung | Gruppenzuordnung | Quelle
Belüftung gesamt | Industrie | HVAC_All | 89
Prozesskälte Handel | GHD | HVAC_All | 89
Kühl- und Gefrieranwendungen | Haushalte | HVAC_All | 89
Belüftung gesamt | GHD | HVAC_All | 89
Belüftung gesamt | Industrie | HVAC_All | 89
Klimakälte gesamt | GHD | HVAC_All | 89
Klimaanlagen | Haushalte | HVAC_All | 89
Umwälzpumpen Haushalte | Haushalte | HVAC_All | 89
Prozesskälte Lebensmittelindustrie | Industrie | CollingWater_ComInd | 89
Prozesskälte Kühlhäuser | GHD | CollingWater_ComInd | 89
Prozesskälte Gastronomie | GHD | CollingWater_ComInd | 89
Trinkwasserpumpen | GHD | CollingWater_ComInd | 89
Kläranlagen | GHD | CollingWater_ComInd | 89
Zementherstellung | Industrie | ProcessShift_Ind | 89
Holzstoffherstellung | Industrie | ProcessShift_Ind | 89
Altpapieraufbereitung | Industrie | ProcessShift_Ind | 89
Papiermaschinen | Industrie | ProcessShift_Ind | 89
Calciumcarbidherstellung | Industrie | ProcessShift_Ind | 89
Luftzerlegung | Industrie | ProcessShift_Ind | 89
Waschmaschinen | Haushalte | WashingEq_Res | 89
Trockner | Haushalte | WashingEq_Res | 89
Geschirrspüler | Haushalte | WashingEq_Res | 89
Primäraluminiumelektrolyse | Industrie | ProcessShed_Ind | 89
Primärkupferherstellung | Industrie | ProcessShed_Ind | 89
Zinkelektrolyse | Industrie | ProcessShed_Ind | 89
Chlor-Alkali-Elektrolyse | Industrie | ProcessShed_Ind | 89
Elektrostahlherstellung | Industrie | ProcessShed_Ind | 89
Nachtspeicher GHD | GHD | StorHeat_Res_Com | 89
Warmwasser GHD | GHD | StorHeat_Res_Com | 89
Nachtspeicher Haushalte | Haushalte | StorHeat_Res_Com | 89
Warmwasser Haushalte | Haushalte | StorHeat_Res_Com | 89
Note on A2: [Kommentarthread] Ihre Version von Excel gestattet Ihnen das Lesen dieses Kommentarthreads. Jegliche Bearbeitungen daran werden jedoch entfernt, wenn die Datei in einer neueren Version von Excel geöffnet wird. Weitere Informationen: https://go.microsoft.com/fwlink/?linkid=870924. Kommentar: Samira: Belüftung und Klimatisierung
Note on C2: jkochems: Heating, Ventilation and Air Conditioning
Note on C3: jkochems: Heating, Ventilation and Air Conditioning
Note on C4: jkochems: Heating, Ventilation and Air Conditioning
Note on C5: jkochems: Heating, Ventilation and Air Conditioning
Note on C6: jkochems: Heating, Ventilation and Air Conditioning
Note on C7: jkochems: Heating, Ventilation and Air Conditioning
Note on C8: jkochems: Heating, Ventilation and Air Conditioning
Note on C9: jkochems: Heating, Ventilation and Air Conditioning
Note on A62: jkochems: Kühlung Handel bei Scholz et al. 2014
Note on A63: jkochems: Kühlung Handel bei Scholz et al. 2014

## Dropdown
Prozess | Spezifizierung Verfahren | Sektorenzuordnung | binär | Enscheidung
Chlor-Alkali-Elektrolyse | Membranverfahren | Industrie | 1 | ja
Luftzerlegung | Diaphragmaverfahren | GHD | 0 | nein
Primäraluminiumelektrolyse | Amalgamverfahren | Haushalte |  | teils
Primärkupferherstellung | Deaconverfahren | alle
Zinkelektrolyse |  | GHD und Haushalte
Holzstoffherstellung |  | sonstige
Altpapieraufbereitung
Papiermaschinen
Steichmaschinen und Kalander
Elektrostahlherstellung
Zementherstellung
QST Kühlung (Ernährungsindustrie)
Belüftung gesamt
Prozesskälte Lebensmittelindustrie
Prozesskälte Kühlhäuser
Prozesskälte sonstige
Klimatisierung Bürogebäude
Klimatisierung Einzelhandel
Klimatisierung Hotelgebäude
Klimatisierung Gastronomie
Warmwasser GHD
Nachtspeicher GHD
Nostromsysteme / Back-Up-Server / Mobilfunkstationen
Waschmaschinen
Trockner
Geschirrspüler
Kühlschrank
Gefriergerät
Wärmepumpen
Warmwasser Haushalte
Nachtspeicher Haushalte
Umwälzpumpen Haushalte
Weiße Ware (ohne Kühlung) gesamt
Ernährungsindustrie (gesamt)
Chemieindustrie (gesamt)
Papierindustrie (gesamt)
Metallverarbeitung (gesamt)
Kfz-Industrie (gesamt)
Maschinenbau (gesamt)
Glasindustrie (gesamt)
restliche Industrie (gesamt)
Prozesskälte gesamt
Prozesswärme gesamt
Klimakälte gesamt
Heizsysteme gesamt
Druckluft gesamt
Kläranlagen
Kupfer- und Zinkelektrolyse
Wasserwirtschaft (Klärgas-BHKW)
Kühl- / Gefrierkombination
Büros / Textilbetriebe gesamt
Handel gesamt
Gastgewerbe gesamt
Landwirtschaft gesamt
Gartenbau gesamt
Bäder gesamt
Wäschereien gesamt
produzierendes Gewerge gesamt
Baugewerbe gesamt
Chlor-Alkali-Elektrolyse und Luftzerlegung
Klimaanlagen
Calciumcarbidherstellung
Prozesskälte Gastronomie
Trinkwasserpumpen
Kühl- und Gefrieranwendungen
GHD gesamt
Prozesskälte Handel
Aluminium / Luftzerlegung
Zementherstellung / Behälterglas
mechanische Energie (gesamt)
Beleuchtung
Kälteanwendungen gesamt
Pumpen gesamt
QST gesamt
Guss (Aluminium, Eisen)
Primärmetalle (Zink, Kupfer, Silizium, Graphit)
Prozesskälte Krankenhäuser
Zerkleinerer
Widerstandsheizer
Induktionsöfen
Industrie (gesamt)
Haushalte (gesamt)
Elektrokessel (Fernwärme) und Elektrodenheizkessel (dezentral)
Elektrofahrzeuge
Elektrodenheizkessel
Hybrid-Wärmepumpe
Kühlhäuser + Lebensmittel
Zementmühlen
Power-to-Gas
Power-to-Heat
Warmwasserspeicher
Öfen
elektrische Direktheizung
Raumwärme
Industrie Lastverschiebung (gesamt)
Industrie Lastverzicht (gesamt)
Chlor-Alkali-Elektrolyse (Amalgamverfahren)
Chlor-Alkali-Elektrolyse (Membranverfahren)
elektrische Raumheizung gesamt
Note on A34: [Kommentarthread] Ihre Version von Excel gestattet Ihnen das Lesen dieses Kommentarthreads. Jegliche Bearbeitungen daran werden jedoch entfernt, wenn die Datei in einer neueren Version von Excel geöffnet wird. Weitere Informationen: https://go.microsoft.com/fwlink/?linkid=870924. Kommentar: Waschmaschin, Spülmaschine, Trockner

## Kategorien_neu
Prozess (ursprüngliche Kategorien) | Prozesskategorie | Einstufung | Nutzung?
Chlor-Alkali-Elektrolyse | Chlor-Alkali-Elektrolyse | Prozess | 1
Luftzerlegung | Luftzerlegung | Prozess | 1
Primäraluminiumelektrolyse | Primäraluminiumelektrolyse | Prozess | 1
Primärkupferherstellung | Kupfer- und Zinkherstellung (Elektrolyse) | Prozess | 1
Zinkelektrolyse | Kupfer- und Zinkherstellung (Elektrolyse) | Prozess | 1
Holzstoffherstellung | Holz- und Zellstoffherstellung | Prozess | 1
Altpapieraufbereitung | Altpapierrecycling (Pulper) | Prozess | 1
Papiermaschinen | Papiermaschinen | Prozess | 1
Steichmaschinen und Kalander | Papierveredelung (Streichmaschinen und Kalander) | Prozess | 1
Elektrostahlherstellung | Elektrostahlherstellung (Lichtbogenofen) | Prozess | 1
Zementherstellung | Zementherstellung | Prozess | 1
QST Kühlung (Ernährungsindustrie) | Kühlung (Lebensmittelindustrie) | QST | 1
Belüftung gesamt | Belüftung | QST | 1
Prozesskälte Lebensmittelindustrie | Kühlung (Lebensmittelindustrie) | QST | 1
Prozesskälte Kühlhäuser | Kühlhäuser | QST | 1
Prozesskälte sonstige | Prozesskälte | QST | 1
Klimatisierung Bürogebäude | Klimakälte | QST | 1
Klimatisierung Einzelhandel | Klimakälte | QST | 1
Klimatisierung Hotelgebäude | Klimakälte | QST | 1
Klimatisierung Gastronomie | Klimakälte | QST | 1
Warmwasser GHD | Warmwasserbereitstellung | QST | 1
Nachtspeicher GHD | Nachtspeicherheizungen | QST | 1
Nostromsysteme / Back-Up-Server / Mobilfunkstationen | Notstromaggregate, Back-Up-Server und Mobilfunkstationen | QST | 1
Waschmaschinen | Waschmaschinen | Haushaltsanwendung | 1
Trockner | Wäschetrockner | Haushaltsanwendung | 1
Geschirrspüler | Geschirrspüler | Haushaltsanwendung | 1
Kühlschrank | Kühlschränke | Haushaltsanwendung | 1
Gefriergerät | Gefrierschränke und -truhen | Haushaltsanwendung | 1
Wärmepumpen | Wärmepumpen | QST | 1
Warmwasser Haushalte | Warmwasserbereitstellung | QST | 1
Nachtspeicher Haushalte | Nachtspeicherheizungen | QST | 1
Umwälzpumpen Haushalte | Heizungsumwälzpumpen | QST | 1
Weiße Ware (ohne Kühlung) gesamt | Weiße Ware (ohne Kühlung) gesamt | Haushaltsanwendung | 0
Ernährungsindustrie (gesamt) | Ernährungsindustrie gesamt | Branche | 1
Chemieindustrie (gesamt) | Chemieindustrie gesamt | Branche | 1
Papierindustrie (gesamt) | Papierherstellung | Branche | 1
Metallverarbeitung (gesamt) | Metallbearbeitung (Wärmebehandlung) | Branche | 1
Kfz-Industrie (gesamt) | Kfz-Industrie gesamt | Branche | 1
Maschinenbau (gesamt) | Maschinenbau gesamt | Branche | 1
Glasindustrie (gesamt) | Glasindustrie gesamt | Branche | 1
restliche Industrie (gesamt) | Industrie gesamt | Branche | 1
Prozesskälte gesamt | Prozesskälte | QST | 1
Prozesswärme gesamt | Prozesswärme | QST | 1
Klimakälte gesamt | Klimakälte | QST | 1
Heizsysteme gesamt | Nachtspeicherheizungen | QST | 1
Druckluft gesamt | Druckluftanwendungen | QST | 1
Kläranlagen | Abwasserbehandlung | Prozess | 1
Kupfer- und Zinkelektrolyse | Kupfer- und Zinkherstellung (Elektrolyse) | Prozess | 1
Wasserwirtschaft (Klärgas-BHKW) | Abwasserbehandlung | Prozess | 1
Kühl- / Gefrierkombination | Kühl- und Gefrierkombinationen | Haushaltsanwendung | 1
Büros / Textilbetriebe gesamt | Büros und Textilbetriebe gesamt | Branche | 1
Handel gesamt | Handel gesamt | Branche | 1
Gastgewerbe gesamt | Gastgewerbe gesamt | Branche | 1
Landwirtschaft gesamt | Landwirtschaft gesamt | Branche | 1
Gartenbau gesamt | Gartenbau gesamt | Branche | 1
Bäder gesamt | Bäder gesamt | Branche | 1
Wäschereien gesamt | Wäschereien gesamt | Branche | 1
produzierendes Gewerge gesamt | produzierendes Gewerbe gesamt | Branche | 1
Baugewerbe gesamt | Baugewerbe gesamt | Branche | 1
Chlor-Alkali-Elektrolyse und Luftzerlegung | Chlor-Alkali-Elektrolyse und Luftzerlegung | Prozess | 0
Klimaanlagen | Klimakälte | QST | 1
Calciumcarbidherstellung | Calciumcarbid-Herstellung (Lichtbogenofen) | Prozess | 1
Prozesskälte Gastronomie | Kühlhäuser | QST | 1
Trinkwasserpumpen | Pumpenanwendungen in der Wasserversorgung | QST | 1
Kühl- und Gefrieranwendungen | Prozesskälte | QST | 1
GHD gesamt | GHD gesamt | Branche | 1
Prozesskälte Handel | Prozesskälte Handel | QST | 1
Aluminium / Luftzerlegung | Chlor-Alkali-Elektrolyse und Luftzerlegung | Prozess | 0
Zementherstellung / Behälterglas | Zementherstellung / Behälterglas | Prozess | 0
mechanische Energie (gesamt) | Belüftung | Prozess | 1
Beleuchtung | Beleuchtung | QST | 1
Kälteanwendungen gesamt | Kälteanwendungen gesamt | QST | 0
Pumpen gesamt | Pumpenanwendungen | QST | 1
QST gesamt | QST gesamt | QST | 0
Guss (Aluminium, Eisen) | Gießereien (Induktionsofen) | Prozess | 1
Primärmetalle (Zink, Kupfer, Silizium, Graphit) | Kupfer- und Zinkherstellung (Elektrolyse) | Prozess | 1
Prozesskälte Krankenhäuser | Prozesskälte | QST | 1
Zerkleinerer | Zerkleinerer | Prozess | 1
Widerstandsheizer | Hybrid-Wärmeerzeugungssysteme (Widerstandserhitzer / Wärmepumpe + Erdgas-Brennwertkessel) | QST | 0
Induktionsöfen | Gießereien (Induktionsofen) | Prozess | 1
Industrie (gesamt) | Industrie gesamt | Branche | 1
Haushalte (gesamt) | Haushalte gesamt | Branche | 1
Elektrokessel (Fernwärme) und Elektrodenheizkessel (dezentral) | Elektrodenheizkessel | QST | 1
Elektrofahrzeuge | Elektromobilität | Power-to-X | 1
Elektrodenheizkessel | Elektrodenheizkessel | QST | 1
Hybrid-Wärmepumpe | Hybrid-Wärmeerzeugungssysteme (Widerstandserhitzer / Wärmepumpe + Erdgas-Brennwertkessel) | QST | 0
Kühlhäuser + Lebensmittel | Kühlhäuser | QST | 1
Zementmühlen | Zementherstellung | Prozess | 1
Power-to-Gas | Power-to-Gas | Power-to-X | 1
Power-to-Heat | Power-to-Heat | Power-to-X | 1
Warmwasserspeicher | Warmwasserbereitstellung | QST | 1
Öfen | Elektrische Öfen | Haushaltsanwendung | 1
elektrische Direktheizung | elektrische Direktheizungen | QST | 0
Raumwärme | Raumwärme | QST | 0
Industrie Lastverschiebung (gesamt) | Industrie gesamt | Branche | 1
Industrie Lastverzicht (gesamt) | Industrie gesamt | Branche | 1
Chlor-Alkali-Elektrolyse (Amalgamverfahren) | Chlor-Alkali-Elektrolyse | Prozess | 1
Chlor-Alkali-Elektrolyse (Membranverfahren) | Chlor-Alkali-Elektrolyse | Prozess | 1
elektrische Raumheizung gesamt | elektrische Raumheizung gesamt | QST | 0
Note on A34: [Kommentarthread] Ihre Version von Excel gestattet Ihnen das Lesen dieses Kommentarthreads. Jegliche Bearbeitungen daran werden jedoch entfernt, wenn die Datei in einer neueren Version von Excel geöffnet wird. Weitere Informationen: https://go.microsoft.com/fwlink/?linkid=870924. Kommentar: Waschmaschin, Spülmaschine, Trockner
Note on B34: [Kommentarthread] Ihre Version von Excel gestattet Ihnen das Lesen dieses Kommentarthreads. Jegliche Bearbeitungen daran werden jedoch entfernt, wenn die Datei in einer neueren Version von Excel geöffnet wird. Weitere Informationen: https://go.microsoft.com/fwlink/?linkid=870924. Kommentar: Waschmaschin, Spülmaschine, Trockner

## Farben
Prozesskategorie | Farbe (matplotlib strings)
Chlor-Alkali-Elektrolyse | mediumturquoise
Luftzerlegung | cornflowerblue
Primäraluminiumelektrolyse | darkorange
Kupfer- und Zinkherstellung (Elektrolyse) | goldenrod
Holz- und Zellstoffherstellung | peru
Altpapierrecycling (Pulper) | chocolate
Papiermaschinen | peachpuff
Papierveredelung (Streichmaschinen und Kalander) | linen
Elektrostahlherstellung (Lichtbogenofen) | gold
Zementherstellung | dimgrey
Kühlung (Lebensmittelindustrie) | powderblue
Belüftung | lightblue
Kühlhäuser | lightskyblue
Prozesskälte | paleturquoise
Klimakälte | blanchedalmond
Warmwasserbereitstellung | salmon
Nachtspeicherheizungen | orangered
Notstromaggregate, Back-Up-Server und Mobilfunkstationen | darkred
Waschmaschinen | deepskyblue
Wäschetrockner | mistyrose
Geschirrspüler | lightskyblue
Kühlschränke | paleturquoise
Gefrierschränke und -truhen | maroon
Wärmepumpen | salmon
Heizungsumwälzpumpen | whitesmoke
Weiße Ware (ohne Kühlung) gesamt | plum
Ernährungsindustrie gesamt | purple
Chemieindustrie gesamt | darkorchid
Papierherstellung | fuchsia
Metallbearbeitung (Wärmebehandlung) | deeppink
Kfz-Industrie gesamt | pink
Maschinenbau gesamt | indigo
Glasindustrie gesamt | darkslateblue
Industrie gesamt | paleturquoise
Prozesswärme | tan
Druckluftanwendungen | black
Abwasserbehandlung | darkgoldenrod
Kühl- und Gefrierkombinationen | powderblue
Büros und Textilbetriebe gesamt | beige
Handel gesamt | darkkhaki
Gastgewerbe gesamt | lemonchiffon
Landwirtschaft gesamt | forestgreen
Gartenbau gesamt | yellowgreen
Bäder gesamt | teal
Wäschereien gesamt | blueviolet
produzierendes Gewerbe gesamt | gainsboro
Baugewerbe gesamt | rosybrown
Chlor-Alkali-Elektrolyse und Luftzerlegung | lightseagreen
Calciumcarbid-Herstellung (Lichtbogenofen) | rebeccapurple
Pumpenanwendungen in der Wasserversorgung | aqua
GHD gesamt | black
Prozesskälte Handel | aquamarine
Zementherstellung / Behälterglas | darkorchid
Beleuchtung | yellow
Kälteanwendungen gesamt | blue
Pumpenanwendungen | plum
QST gesamt | silver
Gießereien (Induktionsofen) | indianred
Zerkleinerer | olive
Hybrid-Wärmeerzeugungssysteme (Widerstandserhitzer / Wärmepumpe + Erdgas-Brennwertkessel) | coral
Haushalte gesamt | black
Elektrodenheizkessel | plaevioletred
Elektromobilität | orange
Power-to-Gas | wheat
Power-to-Heat | mistyrose
Elektrische Öfen | rosybrown
elektrische Direktheizungen | lightsalmon
Raumwärme | red
elektrische Raumheizung gesamt | rosybrown
Note on B1: [Kommentarthread] Ihre Version von Excel gestattet Ihnen das Lesen dieses Kommentarthreads. Jegliche Bearbeitungen daran werden jedoch entfernt, wenn die Datei in einer neueren Version von Excel geöffnet wird. Weitere Informationen: https://go.microsoft.com/fwlink/?linkid=870924. Kommentar: Siehe matplotlib documentation: https://matplotlib.org/3.1.0/gallery/color/named_colors.html
Note on A27: [Kommentarthread] Ihre Version von Excel gestattet Ihnen das Lesen dieses Kommentarthreads. Jegliche Bearbeitungen daran werden jedoch entfernt, wenn die Datei in einer neueren Version von Excel geöffnet wird. Weitere Informationen: https://go.microsoft.com/fwlink/?linkid=870924. Kommentar: Waschmaschin, Spülmaschine, Trockner

## Kategorien
Prozess (ursprüngliche Kategorien) | Prozesskategorie 1 | Prozesskategorie 2 | Prozesskategorie 3 | Einstufung | Nutzung Prozesskategorie 1
Chlor-Alkali-Elektrolyse | Chlor-Alkali-Elektrolyse | - | - | Prozess | 1
Luftzerlegung | Luftzerlegung | - | - | Prozess | 1
Primäraluminiumelektrolyse | Primäraluminiumelektrolyse | - | - | Prozess | 1
Primärkupferherstellung | Kupfer- und Zinkherstellung (Elektrolyse) | - | - | Prozess | 1
Zinkelektrolyse | Kupfer- und Zinkherstellung (Elektrolyse) | - | - | Prozess | 1
Holzstoffherstellung | Holz- und Zellstoffherstellung | - | - | Prozess | 1
Altpapieraufbereitung | Altpapierrecycling (Pulper) | - | - | Prozess | 1
Papiermaschinen | Papiermaschinen | - | - | Prozess | 1
Steichmaschinen und Kalander | Papierveredelung (Streichmaschinen und Kalander) | - | - | Prozess | 1
Elektrostahlherstellung | Elektrostahlherstellung (Lichtbogenofen) | - | - | Prozess | 1
Zementherstellung | Zementherstellung | - | - | Prozess | 1
QST Kühlung (Ernährungsindustrie) | Kühlung (Lebensmittelindustrie) | - | - | QST | 1
Belüftung gesamt | Belüftung | - | - | QST | 1
Prozesskälte Lebensmittelindustrie | Kühlung (Lebensmittelindustrie) | - | - | QST | 1
Prozesskälte Kühlhäuser | Kühlhäuser | - | - | QST | 1
Prozesskälte sonstige | Prozesskälte | - | - | QST | 1
Klimatisierung Bürogebäude | Klimakälte | - | - | QST | 1
Klimatisierung Einzelhandel | Klimakälte | - | - | QST | 1
Klimatisierung Hotelgebäude | Klimakälte | - | - | QST | 1
Klimatisierung Gastronomie | Klimakälte | - | - | QST | 1
Warmwasser GHD | Warmwasserbereitstellung | - | - | QST | 1
Nachtspeicher GHD | Nachtspeicherheizungen | - | - | QST | 1
Nostromsysteme / Back-Up-Server / Mobilfunkstationen | Notstromaggregate, Back-Up-Server und Mobilfunkstationen | - | - | QST | 1
Waschmaschinen | Waschmaschinen | - | - | Haushaltsanwendung | 1
Trockner | Wäschetrockner | - | - | Haushaltsanwendung | 1
Geschirrspüler | Geschirrspüler | - | - | Haushaltsanwendung | 1
Kühlschrank | Kühlschränke | - | - | Haushaltsanwendung | 1
Gefriergerät | Gefrierschränke und -truhen | - | - | Haushaltsanwendung | 1
Wärmepumpen | Wärmepumpen | - | - | QST | 1
Warmwasser Haushalte | Warmwasserbereitstellung | - | - | QST | 1
Nachtspeicher Haushalte | Nachtspeicherheizungen | - | - | QST | 1
Umwälzpumpen Haushalte | Heizungsumwälzpumpen | - | - | QST | 1
Weiße Ware (ohne Kühlung) gesamt | Waschmaschinen | Wäschetrockner | Geschirrspüler | Haushaltsanwendung | 0
Ernährungsindustrie (gesamt) | Ernährungsindustrie gesamt | - | - | Branche | 1
Chemieindustrie (gesamt) | Chemieindustrie gesamt | - | - | Branche | 1
Papierindustrie (gesamt) | Papierherstellung | - | - | Branche | 1
Metallverarbeitung (gesamt) | Metallbearbeitung (Wärmebehandlung) | - | - | Branche | 1
Kfz-Industrie (gesamt) | Kfz-Industrie gesamt | - | - | Branche | 1
Maschinenbau (gesamt) | Maschinenbau gesamt | - | - | Branche | 1
Glasindustrie (gesamt) | Glasindustrie gesamt | - | - | Branche | 1
restliche Industrie (gesamt) | Industrie gesamt | - | - | Branche | 1
Prozesskälte gesamt | Prozesskälte | - | - | QST | 1
Prozesswärme gesamt | Prozesswärme | - | - | QST | 1
Klimakälte gesamt | Klimakälte | - | - | QST | 1
Heizsysteme gesamt | Nachtspeicherheizungen | Wärmepumpen | - | QST | 1
Druckluft gesamt | Druckluftanwendungen | - | - | QST | 1
Kläranlagen | Abwasserbehandlung | - | - | Prozess | 1
Kupfer- und Zinkelektrolyse | Kupfer- und Zinkherstellung (Elektrolyse) | - | - | Prozess | 1
Wasserwirtschaft (Klärgas-BHKW) | Abwasserbehandlung | - | - | Prozess | 1
Kühl- / Gefrierkombination | Kühl- und Gefrierkombinationen | - | - | Haushaltsanwendung | 1
Büros / Textilbetriebe gesamt | Büros und Textilbetriebe gesamt | - | - | Branche | 1
Handel gesamt | Handel gesamt | - | - | Branche | 1
Gastgewerbe gesamt | Gastgewerbe gesamt | - | - | Branche | 1
Landwirtschaft gesamt | Landwirtschaft gesamt | - | - | Branche | 1
Gartenbau gesamt | Gartenbau gesamt | - | - | Branche | 1
Bäder gesamt | Bäder gesamt | - | - | Branche | 1
Wäschereien gesamt | Wäschereien gesamt | - | - | Branche | 1
produzierendes Gewerge gesamt | produzierendes Gewerbe gesamt | - | - | Branche | 1
Baugewerbe gesamt | Baugewerbe gesamt | - | - | Branche | 1
Chlor-Alkali-Elektrolyse und Luftzerlegung | Chlor-Alkali-Elektrolyse | Luftzerlegung | - | Prozess | 0
Klimaanlagen | Klimakälte | - | - | QST | 1
Calciumcarbidherstellung | Calciumcarbid-Herstellung (Lichtbogenofen) | - | - | Prozess | 1
Prozesskälte Gastronomie | Kühlhäuser | - | - | QST | 1
Trinkwasserpumpen | Pumpenanwendungen in der Wasserversorgung | - | - | QST | 1
Kühl- und Gefrieranwendungen | Prozesskälte | - | - | QST | 1
GHD gesamt | GHD gesamt | - | - | Branche | 1
Prozesskälte Handel | Prozesskälte Handel | - | - | QST | 1
Aluminium / Luftzerlegung | Primäraluminiumelektrolyse | Luftzerlegung | - | Prozess | 0
Zementherstellung / Behälterglas | Zementherstellung | Behälterglasindustrie | - | Prozess | 0
mechanische Energie (gesamt) | Belüftung | - | - | Prozess | 1
Beleuchtung | Beleuchtung | - | - | QST | 1
Kälteanwendungen gesamt | Prozesskälte | Klimakälte | - | QST | 0
Pumpen gesamt | Pumpenanwendungen | - | - | QST | 1
QST gesamt | QST gesamt | - | - | QST | 1
Guss (Aluminium, Eisen) | Gießereien (Induktionsofen) | - | - | Prozess | 1
Primärmetalle (Zink, Kupfer, Silizium, Graphit) | Kupfer- und Zinkherstellung (Elektrolyse) | Silizium-Metall (Lichtbogenofen) | Graphitelektroden (Graphitierungsofen) | Prozess | 1
Prozesskälte Krankenhäuser | Prozesskälte | - | - | QST | 1
Zerkleinerer | Zerkleinerer | - | - | Prozess | 1
Widerstandsheizer | Hybrid-Wärmeerzeugungssysteme (Widerstandserhitzer / Wärmepumpe + Erdgas-Brennwertkessel) | - | - | QST | 1
Induktionsöfen | Gießereien (Induktionsofen) | - | - | Prozess | 1
Industrie (gesamt) | Industrie gesamt | - | - | Branche | 1
Haushalte (gesamt) | Haushalte gesamt | - | - | Branche | 1
Elektrokessel (Fernwärme) und Elektrodenheizkessel (dezentral) | Elektrodenheizkessel | - | - | QST | 1
Elektrofahrzeuge | Elektromobilität | - | - | Power-to-X | 1
Elektrodenheizkessel | Elektrodenheizkessel | - | - | QST | 1
Hybrid-Wärmepumpe | Hybrid-Wärmeerzeugungssysteme (Widerstandserhitzer / Wärmepumpe + Erdgas-Brennwertkessel) | - | - | QST | 1
Kühlhäuser + Lebensmittel | Kühlhäuser | - | - | QST | 1
Zementmühlen | Zementherstellung | - | - | Prozess | 1
Power-to-Gas | Power-to-Gas | - | - | Power-to-X | 1
Power-to-Heat | Power-to-Heat | - | - | Power-to-X | 1
Warmwasserspeicher | Warmwasserbereitstellung | - | - | QST | 1
Öfen | Elektrische Öfen | - | - | Haushaltsanwendung | 1
elektrische Direktheizung | elektrische Direktheizungen | - | - | QST | 1
Raumwärme | Raumwärme | - | - | QST | 1
Industrie Lastverschiebung (gesamt) | Industrie gesamt | - | - | Branche | 1
Industrie Lastverzicht (gesamt) | Industrie gesamt | - | - | Branche | 1
Chlor-Alkali-Elektrolyse (Amalgamverfahren) | Chlor-Alkali-Elektrolyse | - | - | Prozess | 1
Chlor-Alkali-Elektrolyse (Membranverfahren) | Chlor-Alkali-Elektrolyse | - | - | Prozess | 1
Note on A34: [Kommentarthread] Ihre Version von Excel gestattet Ihnen das Lesen dieses Kommentarthreads. Jegliche Bearbeitungen daran werden jedoch entfernt, wenn die Datei in einer neueren Version von Excel geöffnet wird. Weitere Informationen: https://go.microsoft.com/fwlink/?linkid=870924. Kommentar: Waschmaschin, Spülmaschine, Trockner

## Studie_XY
Prozess | Sektorenzuordnung | Jahr | Lastverschiebung | Lastverzicht | Potenzial pos. min MW | Potenzial pos. MW Durchschnitt | Potenzial pos. max MW | ausgewiesenes Pot. pos. MW (falls abweichend) | Potenzial neg. min MW2 | Potenzial neg. MW Durchschnitt4 | Potenzial neg. max MW | Mindestleistung MW | Mindestauslastung | flexibilisierbarer Anteil | Durchschnittliche Leistung MW | Maximalleistung MW | Maximalauslastung | installierte Leistung MW | Aktivierungsdauer (h) | Schaltdauer pos. (h) | Verschiebedauer (h) | Regenerationsdauer (h) | Zeitverfügbarkeit? | max. Abrufhäufigkeit pro Woche | max. Abrufhäufigkeit pro Jahr | Investitionsausgaben €_2018/kW | variable Kosten €_2018/kWh | fixe Kosten €_2018/a | Investitionsausgaben je Anschlusspunkt (€_2018) | Bemerkungen | Fundstelle Lastverschiebung | Fundstelle Lastverzicht | Fundstelle Potenzial pos. | Fundstelle Potenzial neg. | Fundstelle Mindestleistung | Fundstelle flexibilisierbarer Anteil | Fundstelle durchschnittliche Leistung | Fundstelle Maximalleistung | Fundstelle installierte Leistung | Fundstelle Aktivierungsdauer | Fundstelle Schaltdauer | Fundstelle Verschiebedauer | Fundstelle Regenerationsdauer | Fundstelle Zeitverfügbarkeit | Fundstelle max. Abrufhäufigkeit | Fundstelle Invest | Fundstelle var. Kosten | Fundstelle fixe Kosten | Fundstelle Investition je Anschlusspunkt | Fundstelle Bemerkungen | eigene Anmerkung

## Herleitung_Studie_XY
Prozess | Jahr | Stromverbrauch | Vollbenutzungsstunden | Mindestleistung | flexible Leistung | Quelle

## Pivot_Example_Pel16
Sektorenzuordnung | (Alle)
Zeilenbeschriftungen | Summe von Potenzial pos. max MW | Summe von Potenzial neg. max MW
Beleuchtung
2010
Belüftung gesamt | 1000
2015 | 1000
2020
2025
2030
Chlor-Alkali-Elektrolyse | 2538.1973 | 2581
2015 | 593 | 603
2020 | 539.8955 | 549
2025 | 706.0929 | 718
2030 | 699.209 | 711
Druckluft gesamt | 2000 | 2000
2015 | 2000 | 2000
2020
2025
2030
Elektrostahlherstellung | 2869.9907 | 3031
2015 | 713 | 753
2020 | 710.1594 | 750
2025 | 731.9376 | 773
2030 | 714.8938 | 755
Holzstoffherstellung | 1082.2209 | 1465
2015 | 311 | 421
2020 | 288.8385 | 391
2025 | 255.5962 | 346
2030 | 226.7862 | 307
Kälteanwendungen gesamt
2010
Kühl- und Gefrieranwendungen | 2200 | 2200
2015 | 0 | 0
2020 | 300 | 300
2025 | 700 | 700
2030 | 1200 | 1200
Nachtspeicher Haushalte | 35200 | 35200
2010 | 9400 | 9400
2015 | 9000 | 9000
2020 | 7300 | 7300
2025 | 5600 | 5600
2030 | 3900 | 3900
Papiermaschinen | 0
2015 | 0
2020 | 0
2025 | 0
2030 | 0
Primäraluminiumelektrolyse | 1053 | 1053
2015 | 281 | 281
2020 | 277 | 277
2025 | 257 | 257
2030 | 238 | 238
Prozesskälte gesamt | 1000 | 1250
2015 | 1000 | 1250
2020
2025
2030
Pumpen gesamt
2010
QST gesamt | 4599 | 4599
2015 | 1177 | 1177
2020 | 1101 | 1101
2025 | 1142 | 1142
2030 | 1179 | 1179
Zementherstellung | 607.1494 | 686
2015 | 154 | 174
2020 | 152.2299 | 172
2025 | 151.3448 | 171
2030 | 149.5747 | 169
Wärmepumpen | 7790 | 2853.3333
2010 | 990 | 320
2015 | 1000 | 417.7778
2020 | 1500 | 560
2025 | 1900 | 720
2030 | 2400 | 835.5556
Warmwasser Haushalte | 2500 | 37000
2010 | 500 | 7400
2015 | 500 | 7400
2020 | 500 | 7400
2025 | 500 | 7400
2030 | 500 | 7400
Weiße Ware (ohne Kühlung) gesamt | 5000 | 5000
2015 | 0 | 0
2020 | 700 | 700
2025 | 1600 | 1600
2030 | 2700 | 2700
Gesamtergebnis | 69439.5584 | 98918.3333

## Umrechnungsfaktoren
Erscheinungsjahr | € Indexwert (VPI)
2005 | 0.81474
2006 | 0.82798
2007 | 0.84688
2008 | 0.86862
2009 | 0.87146
2010 | 0.88091
2011 | 0.89981
2012 | 0.91777
2013 | 0.931
2014 | 0.94045
2015 | 0.94518
2016 | 0.94991
2017 | 0.96408
2018 | 0.9811
2019 | 0.99527
2020 | 1
2121 | 1.0312
Quelle: | Statistisches Bundesamt (Destatis) 2022: Verbraucherpreisindex (inkl. Veränderungsraten): Deutschland, Jahre, https://www-genesis.destatis.de/genesis/online?sequenz=tabelleErgebnis&selectionname=61111-0001&startjahr=1991, Abruf am 20.07.2022, eigene Umrechnung

## Methode
Problem | Methodischer Ansatz zur Ermittlung von Kennwerten
Zukünftige Potenziale / Interpolation fehlender Potenzialwerte | Fortschreibung historischer Werte, sofern keine abweichenden Angaben; sonst Skalierung über veränderten Anlagenbestand und ggf. veränderte Anlagenparameter bzw. über Stromverbrauch bzw. installierte Leistungen
Trennung pos / neg | Annahme positiver Potenziale, falls Verwendungszweck Regelleistung im Fokust steht; Annahme symmetrischer Potenziale bei Lastverschiebung, falls Trennung pos / neg nicht explizit ausgewiesen; falls keine Zuordnung möglich, Ausschluss der Studie
Lastabwurf / Lastverzicht | teilweise implizit je nach angegebenen Auslastungen und Wording "Verschiebeleistung" / "Abschaltleistung"
Dateninkonsistenzen | eigene Festlegung auf (plausiblen) Wert durch sorgfältige Analyse der Studie auf Indizien zu verwendeten Werten
Spannbreite für Werte angegeben | Erfassung von Minima und Maxima vorgenommen; bei Potenzialen jeweils Wahl des Maximums; bei Zeitdauern, Kosten und sonstigen Kennwerten Bildung arithmetischer Mittelwerte -> Mittelwertbildung im Nachgang stark eingeschränkt, da zusätzliche Datenpunkte Analyseergebnis beeinflussen!
Umrechnung Kostenangaben | Inflationierung auf Jahr 2020 über Verbraucherpreisindex anhand des Erscheinungsjahres der Studie
Datenbasis | sofern nicht explizit angegeben, Veröffentlichungsjahr der Studie gewählt
Kategorisierung | Zuordnung zu vorhandener Kategorisierung, sofern möglich; sonst Neudefinition von Kategorien
Potenziale sehr kleinteilig ausgewiesen | Wahl derjenigen Potenziale mit Schaltdauern im Stundenbereich
Diagrammdarstellung | Versuch, Kennwerte möglichst exakt zu übernehmen; Tool: WebPlot Digitizer
Überschneidungen von Quellen | Zusammenfassung, dann, wenn Kennwerte in nahezu allen Fällen übereinstimmend waren: z.B. für Publikationen Scholz (2014) und Gils (2015); Im Regelfall bei projektbegleitenden Dissertationen oder Auskoppelungen von Fachartikeln
Zusammenfassung | Im Falle sehr detaillierter Ausweisung von Kennwerten (z.B. Steurer 2017) erfolgt Zusammenfassung auf dem Niveau auf dem auch Potenziale i.e.S., d. h. schaltbare Leistungen angegeben sind.
fehlende Kennwerte | Falls kein Auffüllen oder Errechnen aus sonstigen Angaben möglich ist, offen lassen des jeweiligen Kennwertes, was zu heterogenem Stichprobenumfang je Kennwert führt; soweit möglich: Berechnung fehlender Kennwerte aus den vorhandenen Angaben