## Dokumentation
Methodenvergleich von Analysen zu technischen Lastmanagementpotenzialen in Deutschland
1. | Hintergrund und Überblick |  |  | Inhalt
Diese Excel-Arbeitsmappe enthält Informationen zu den methodischen Vorgehensweise der im Rahmen einer Metaanalyse ausgewerteten Publikationen zu technischen Lastmanagementpotenzialen in Deutschland
Die Inhalte dieses Dokuments können auf folgendem Tabellenblatt nachvollzogen werden:
2. | Methodisches Vorgehen
Kriteriengestützt werden Publikationen zu technischen Lastmanagementpotenzialen für Deutschland identifiziert und hinsichtlich ihres methodischen Vorgehens sowie der angegebenen Potenziale ausgewertet.
Nachfolgend ist das hierzu angewendete methodische Vorgehen mit Fokus auf dem Methodenvergleich dargelegt.
Zur Zusammenstellung des Datenmaterials wird folgendes Vorgehen gewählt.
| 2.1 Auswahl von Publikationen | Bundesrepublik Deutschland
| Kriterien für die Auswahl sind | Publikationen mit Erscheinungsjahr nach 2005
| - regionaler Fokus | Kennwerte zu technischem Lastmanagementpotenzial
| - zeitliche Eingrenzung | Mindestens Angaben zu einem der folgenden Sektoren: Haushalte, GHD, Industrie; keine Analysen zu Einzelprozessen einbezogen
| - inhaltlicher Fokus | Durchführung einer eigenständigen Analyse (keine Metaanalyse)
| - sektorale Abdeckung | Einbezug mindestens eines der ausgewerteten Lastmanagementparameters (gewöhnlich mindestens Angaben zu den technischen Potenzialen in MW)
- Eingeständigkeit
- Abdeckung
2.2 Analyse der Methode
Die folgenden Elemente zur Charakterisierung des methodischen Vorgehens werden gesammelt und in der vorliegenden Excel-Arbeitsmappe zusammengestellt
- methodisches Gesamtvorgehen und zentrale Datenquellen
- Hauptannahmen zur Potenzialquantifizierung
- Datenbasis im Detail
- Methode für die weitere Verwertung der technischen Potenziale
- ausgewertete Prozesse und Anwendungen (je Sektor)
- Parameter zur Beschreibung der technischen Potenziale. Diese umfassen:
- leistungsbezogene Parameter: für Lastverschiebung oder Lastverzicht geeignete Leistung sowie Mindest- und Maximallasten
- zeitbezogende Parameter: Aktivierungsdauer, Schaltdauer, Verschiebedauer, Regenerationsdauer, zeitliche Verfügbarkeit der Lastmanagementpotenziale
- kostenbezogene Parameter: spezifische Investitionsausgaben, variable Kosten (für die Aktivierung), fixe Kosten
- Diese Parameter wurden in einer separaten Arbeitsmappe erfasst (Potenziale_Lastmanagement.xlsx) und unter Nutzung eines jupyter notebooks aufbereitet (DR_potential_evaluation.ipynb).
- verwendeter Potenzialbegriff (neben dem technischen)
- abgedeckter Zeithorizont
- Basisjahr
Die Daten werden aus den Publikationen soweit möglich erhoben. Hierbei werden weitgehend die ursrpünglichen Bezeichnungen bzw. Kategorisierungen verwendet, soweit diese konform mit der eigenen Analyse sind.
| Eine Ausnahme bildet etwa der Potenzialbegriff, der nach der Definition der eigenen Arbeit zugewiesen wird. |  | Gesamtüberblick | Auf den weiteren Tabellenblätter werden Einzelelemente ausgewertet.
Zur Schließung von Datenlücken werden Angaben in weiteren Publikationen herangezogen, die referenziert werden (insbesondere hinsichtlich der Jahre der Datenbasis).
Die Zusammenstellung aller Daten erfolgt auf dem Tabellenblatt
3. | Vorgehen zur Erhebung der Ausprägungen für die methodischen Elemente
Grundsätzlich wurden für die analysierten methodischen Elemente Ausprägungen definiert und in einer dreistufigen Abstufung bewertet:
- 0: nicht erfüllt
| - 0,5: in Teilen, aber nicht durchgängig erfüllt |  |  |  | Dokumentation_Methode
- 1: erfüllt
Das genaue Vorgehen zur Erhebung der Ausprägungen für die methodischen Elemente kann auf folgendem Tabellenblatt nachvollzogen werden:

## Inhalt
Methodenvergleich für Analysen zu technischen Lastmanagementpotenzialen in Deutschland
Tabellenblatt | Beschreibung
Inhalt | Inhaltsverzeichnis
Dokumentation_Methode | Dokumentation der Methode
Gesamtueberblick | Gesamtüberblick über die Datenzusammenstellung
00_Ueberblick_Biografie | Überblick über bibliografische Angaben
00_Zuordnung_Publikation_Nummer | Zuordnung der Publikationen zu Nummern
01_Methode_Daten_kodiert | Methode und Daten - kodiert
01_Methode_Daten_AUSW | Methode und Daten - ausgewertet
02_Ind_QST_Urliste | industrielle Prozesse als Urliste
02_GHD_QST-Branchen_Urliste | GHD-Branchen und -Prozesse als Urlise
02_HaHa_Urliste | Haushaltsanwerndungen als Urliste
01_Annahmen_Kategorien | Annahmen und Kategorien
01_Annahmen_Urliste | Annahmen als Urliste
01_Annahmen_Daten_kodiert | Annahmen und Daten - kodiert
01_Annahmen_Daten_AUSW | Annahmen und Daten - ausgewertet
01_Datenbasis_Kategorien | Kategorien für die Datenbasis
01_Datenbasis_Urliste | Urliste für die Datenbasis
01_Datenbasis_kodiert | Datenbasis - kodiert
01_Datenbasis_AUSW | Datenbasis - ausgewertet
01_Folgeanalyse_kodiert | Folgeanalyse - kodiert
01_Folgeanalyse_AUSW | Folgeanalyse - ausgewertet
01_Zitationsanalyse_kodiert | Zitationsanalyse - kodiert
02_Ind_QST_Kategorien | Kategorien für industrielle Querschnittstechnologien
02_GHD_QST-Branchen_Kategorien | Kategorien für GHD-QST und Branchen
02_HaHa_Kategorien | Kategorien für Haushalsanwendungen
02_Ind_Prozesse_Kategorien | Kategorien für industrielle Prozesse
02_Ind_Prozesse_Urliste | Urliste der industriellen Prozesse
02_Ind_Prozesse_kodiert | industrielle Prozesse - kodiert
02_Ind_Prozesse_AUSW | industrielle Prozesse - ausgewertet
02_Ind_QST_kodiert | industrielle Querschnittstechnologien - kodiert
02_Ind_QST_AUSW | industrielle Querschnittstechnologien - ausgewertet
02_Ind_QST_AUSW_NR | industrielle Querschnittstechnologien - ausgewertet mit Nummern
02_GHD_QST-Branchen_kodiert | GHD-QST und Branchen - kodiert
02_GHD_QST-Branchen_AUSW | GHD-QST und Branchen - ausgewertet
02_HaHa_kodiert | Haushaltsanwendungen - kodiert
02_HaHa_AUSW | Haushaltsanwendungen - ausgewertet
02_HaHa_AUSW_NR | Haushaltsanwendungen - ausgewertet mit Nummern
03_Flexparameter_kodiert | Flexibilitätsparameter - kodiert
03_Flexparameter_AUSW | Flexibilitätsparameter - ausgewertet
03_Zeitverfuegbarkeit_kodiert | Zeitverfügbarkeit - kodiert
03_Zeitverfuegbarkeit_AUSW | Zeitverfügbarkeit - ausgewertet
04_Potenzialbegriff_kodiert | Potenzialbegriff - kodiert
04_Potenzialbegriff_AUSW | Potenzialbegriff - ausgewertet
05_Betrachtungshorizont_kodiert | Betrachtungshorizont - kodiert
05_Betrachtungshorizont_AUSW | Betrachtungshorizont - ausgewertet
05_Basisjahr_kodiert | Basisjahr - kodiert
05_Basisjahr_AUSW | Basisjahr - ausgewertet
Dropdown | Dropdown-Optionen
Auswertung_Flexpotenziale | Auswertung zu Flexibilitätspotenzialen (aggregiert)
EnArgus | Ergebnisse einer Recherche zu Flexibilität bei EnArgus

## Dokumentation_Methode
Vorgehen bei der Auswertung von Publikationen - Methodenvergleich
1. | Zusammenstellung des Rohdatenmaterials
Erfassung der Daten aus Publikationen soweit möglich; weitgehend Übernahme der ursprünglichen Bezeichnungen / Kategorisierungen; Ausnahme: Potenzialbegriff nach Definition der eigenen Arbeit zugewiesen
Schließung von Datenlücken durch Angaben in weiteren Publikationen die referenziert werden (insbes. Jahre der Datenbasis)
Zusammenstellung aller Daten auf dem Tabellenblatt "Gesamtueberblick"
2. | Auswertung Bibliographie
Extraktion der bibliographischen Angaben aus Tabelle "Gesamtueberblick"
3. | Auswertung der Methode i.e.S. sowie von Datenquellenkategorien
Extraktion der Angaben zu Methode i.e.S. auf Tabellenblatt "01_Methode_Daten_roh"
Kodierung der Werte über SVERWEIS auf Tabellenbaltt "01_Methode_Daten_AUSW"
4. | Auswertung zentraler Annahmen
Extraktion der Angaben zu zentralen Annahmen, die in Quelle dokumentiert sind
Extraktion der zentralen Annahmen aus Tabelle "Gesamtueberblick" und einzelne Auflistung
Zusammenfassung zu Kategorien durch Vergabe der gleichen Nummer an komplett bzw. weitgehend übereinstimmende Kategorien
Einordnung der Studien: Kategorie wird als erfüllt betrachtet, sobald sie für einen der betrachteten Verbraucher (Prozesse / QSTs / Anwendungen) zutreffend ist
5. | Auswertung der betrachteten Prozesse und Anwendungen
Extraktion der Prozesse und Anwendungen aus Tabelle "Gesamtueberblick" und einzelne Auflistung
Zusammenfassung zu Kategorien durch Vergabe der gleichen Nummer an komplett bzw. weitgehend übereinstimmende Kategorien
Entfernung von Angaben der Kategorie sonstige -> zu Gesamtprozess bzw. Gesamtanwendung hinzugezählt
Angabe der WZ-Zuordnung soweit möglich
separate Kategorisierung für Industrieprozesse, QST Industrie, QST GHD und Haushaltsanwendungen
Einordnung der betrachteten Prozesse und Anwendungen nach vorgenommener Untergliederung

## Gesamtueberblick
Bibliographie | Bibliographie | Bibliographie | Bibliographie | Bibliographie | Bibliographie | Methodik i.e.S. | Methodik i.e.S. | Methodik i.e.S. | Methodik i.e.S. | Methodik i.e.S. | Methodik i.e.S. | Methodik i.e.S. | Methodik i.e.S. | zentrale Annahmen | zentrale Annahmen | Datenquellen | Datenquellen | Datenquellen | Datenquellen | Datenquellen | Datenquellen | Datenquellen | Datenquellen | Datenquellen | Datenquellen | Verwertung der technischen Potenziale | Betrachtungsumfang Prozesse/Technologien | Betrachtungsumfang Prozesse/Technologien | Betrachtungsumfang Prozesse/Technologien | Betrachtungsumfang Prozesse/Technologien | Betrachtungsumfang Prozesse/Technologien | Betrachtungsumfang Prozesse/Technologien | Betrachtungsumfang Sektoren | Betrachtungsumfang Sektoren | Betrachtungsumfang Sektoren | Flexibilitätsparameter | Flexibilitätsparameter | Flexibilitätsparameter | Flexibilitätsparameter | Flexibilitätsparameter | Flexibilitätsparameter | Flexibilitätsparameter | Flexibilitätsparameter | Flexibilitätsparameter | Flexibilitätsparameter | Flexibilitätsparameter | Potenzialbegriff | Potenzialbegriff | Potenzialbegriff | Potenzialbegriff | Potenzialbegriff | Potenzialbegriff | Potenzialbegriff | Zeithorizont | Zeithorizont | Zeithorizont | Zeithorizont | Zeithorizont | Zeithorizont | Ergebnis | Ergebnis | Ergebnis | Ergebnis | Ergebnis | Ergebnis | Ergebnis | Ergebnis | Ergebnis | Ergebnis | Ergebnis | Ergebnis | Ergebnis | Ergebnis | Zeitverfügbarkeit | Zeitverfügbarkeit | Zeitverfügbarkeit | Zeitverfügbarkeit | Zeitverfügbarkeit | Zeitverfügbarkeit | Zeitverfügbarkeit | Sonstiges | Sonstiges | Sonstiges | Sonstiges | Sonstiges | Sonstiges | Sonstiges
Kurzbeleg | Kürzel | Titel der Studie | durchführende Institution | Fördermittel- / Auftraggeber | Art der Schrift | Freitextbeschreibung der Methodik | Bottom-Up-Abschätzung | Top-Down-Abschätzung | Bestimmung Kosten-Potenzial-Kurven | Analyse mehrerer Szenarien / Entwicklungen | Untersuchung von Fehlermaßen | Fokus Lastmanagement | Quellen Methodik | Überblick über zentrale Annahmen | Quellen zentrale Annahmen | überwiegend verwendete Datenbasis | Literaturanalyse | Auswertung von Statistiken | Expertenabschätzungen | (Online-)Umfragen | Unternehmensbefragungen / Interviews | eigene Annahmen | eigene Erhebungen | Bezugsjahr(e) der Datenbasis | Quellen Daten | analytischer Ansatz zur Verwertung technischer Potenziale | Branchen, Produktionsprozesse Industrie | Querschnittstechnologien Industrie | Querschnittstechnologien im GHD-Sektor | Branchen, Produktionsprozesse Haushalte | Verkehr, Erzeugung und sonstige | Quellen Betrachtungsumfang | Haushalte | GHD | Industrie | Überblick Flexibilitätsparameter | Potenzialtrennung pos/neg vorgenommen | Potenzial pos | Potenzial neg | Schaltdauer erfasst | Verschiebedauer erfasst | Angaben zur Schalthäufigkeit vorhanden | Angeben zu Investitionsausgaben | Angaben zu fixen Kosten | Angaben zu variablen Kosten | Quellen Flexibilitätsparameter | Überblick der Potenzialbegriffe | Angaben zum theoretischen Potenzial | Angaben zum technischen Potenzial | Angaben zum soziotechnischen Potenzial | Angaben zum ökonomischen Potenzial | Angaben zum sozialen Potenzial | Angaben zum realisierbaren Potenzial | Zeithorizont | Jahr Status quo / Basis | 2020 erfasst? | 2025 erfasst? | 2030 erfasst? | 2050 erfasst? | Potenzial Industrie ges. pos. | Potenzial Industrie ges. neg. | Potenzial Industrie Prozesse pos. | Potenzial Industrie Prozesse neg. | Potenzial Industrie QST pos. | Potenzial Industrie QST neg. | Potenzial GHD ges. pos. | Potenzial GHD ges. neg. | Potenzial GHD ges. pos. ohne Klimatisierung / Wärme | Potenzial GHD ges. neg. ohne Klimatisierung / Wärme | Potenzial Haushalte ges. pos. | Potenzial Haushalte ges. neg. | Potenzial Haushalte ges. pos. ohne Wärme | Potenzial Haushalte ges. neg. ohne Wärme | Benutzungsstunden / Auslastungsgrade angegeben? | Saisonalität berücksichtigt? | Tageszeitliche Abhängigkeit berücksichtigt? | Temperaturabhängigkeit berücksichtigt? | Lastgänge / Lastblöcke berücksichtigt? | Zeitverfügbarkeitszeitreihen generiert? | Quellen Zeitverfügbarkeit | Kommentar und Kritik | Erfassung BA Schmidt de Ccahuana | Erfassung BA Renner | Erfassung BA Vogt | Erfassung BA Stange | Erfassung BA Odeh | Erfassung BA Benz
Apel et al. 2012 | Ape12 | Demand Side Integration - Lastverschiebungspotenziale in Deutschland | VDE | - | Studie | Vorab Literaturanalyse zu Technologien und vorhandenen Potenzialabschätzungen: (S. 27-77) - Darlegung und Analyse relevanter Technologien für Lastmanagement - Ausweisung von technischen Potenzialen aus vorhandenen Untersuchungen Methodik zur Abschätzung technischer Potenziale: (S. 78-96) Ansatz für Haushalte und GHD basierend auf Dissertation von Martin Stötzer (2012): (S. 80-93) - Identifikation relevanter Verbraucher in Haushalten bzw. GHD - Bestimmung "theoretischer" bzw. technischer Potenziale: Ermittlung typischer Auslastungen und Gleichzeitigkeiten für Geräte in Haushalten (Bottom-Up-Ansatz); Abschätzung der Leistung auf Prozessebene über Anteil am Gesamtverbrauch und Nutzungsstunden im GHD-Sektor (Top-Down-Ansatz) - Ableitung von technischen Lastmanagementpotenzialen bezogen auf den konkreten Anwendungsfall der Spitzenlastreduktion durch Lastblockbildung sowie Verschiebung von Lastblöcken anhand von Standard- bzw. Residuallastprofilen mit einem kombinatorischen Optimierungstool unter Nutzung eines genetischen Algorithmus' mit dem Ziel der Minimierung von Spitzenlasten - Hochskalierung von synthetischer Modellregion, die Bundesdurchschnitt repräsentiert - Analyse von Sensitivitäten (S. 119-121) Ansatz für Industrie: (S. 94-96) - Vorauswahl anhand der Stromintensität (Stromverbrauch/Bruttowertschöpfung > 1 kWh/€) - Expertenumfrage (außer in Holz-, Glas- und Keramikindustrie, die Schwellenwert überschreitet); 26 Interviews | 1 | 1 | 0 | 1 | 0 | 1 | 78-96 | - zukünftige Stromverbrauchsentwicklung (konstant bei Haushaltslasten) - Durchdringung mit elektrischen Heizsystemen im GHD-Sektor | 82, 88 | -Statistiken (GHD) und Literaturwerte (bei Haushalten und GHD inbes. Smart A-Studie für Abschätzung der zukünftigen Entwicklungen sowie Klobasa (2007) und Stadler (2005) für Zeitrestriktionen) - Energieverbrauchsstatistik (ISI / Schlomann et al.) - Smart-Metering- und Lastmanagementfeldstudien - Paper zu Modellierung (genetische Algorithmen) - Branchenveröffentlichungen / Publikationen zu technischen Prozessen | 1 | 1 | 0 | 1 | 1 | 0.5 | 0 | 2010 | 78-96; 131-139 | Modellierung (Simulation) | Aluminiumelektrolyse, Holzschleifer (Papier), Chlorelektrolyse, Elektrostahlöfen, Roh- und Zementmühlen, Papiermaschinen | Druckluft, (Prozessdampf mittels KWK-Eigenerzeugung, daher kein direkter Strombezug aus öffentlichem Netz) | Büros / Textilbetriebe, Handel, Gastgewerbe, Landwirtscahft, Gartenbau, Bäder, Wäscherei, produzierendes Gewerbe, Baugewerbe | Kühlschrank, Geschirrspüler, Wäschetrockner, Waschmaschine, Raumklimatisierung, Wärmepumpen, Nachtspeicherheizung, Kühl- / Gefrierkombination, Warmwassererzeugung, Gefrierschrank / -truhe | Wasserwirtschaft: Klärgas-BHKW | 37-77, 97-99 | 1 | 1 | 1 | pos/neg LM Potenzial, Aktivierungsdauer und Häufigkeit, Dauer des Herunter- und Hochfahrens | 0.5 | 1 | 1 | 0.5 | 0.5 | 0.5 | 0 | 0 | 0 | 37-77, 97-116 | technisch | 0 | 1 | 0 | 0 | 0 | 0 | Daten aus 2010, 2020, 2030 | 2010 | 1 | 0 | 1 | 0 | 4.4 | 0.5 |  |  |  |  | 1.4 |  |  |  | 2.6 |  |  |  | 1 | 1 | 1 | 0.5 | 1 |  | S. 34-58 | Verwendung von positivem und negativem Potenzial spiegelbildlich zu den meisten Untersuchungen; keine konsequente Trennung von positiven und negativen Potenzialen; Intransparenzen hinsichtlich Potenziale; Fehlen von Kostenangaben; aber: detaillierte Angaben zu Industrieprozessen, u.a. zu deren zeitlicher Charakteristik | 0.5 | 1 | 1 | 1 | 1 | 1
Aryandoust et al. 2017 | Ary17 | The potential and usefulness of demand response to provide electricity system services, in: Applied Energy, Vol. 2014, S. 749–766 | ETH Zürich, Departement Umweltsystemwissenschaften, Gruppe Klimaschutz und -anpassung | - | Journal Article | Analyse des technischen Lastmanagementpotenzials für Deutschland unter Berücksichtigung verschiedener Zeitskalen sowie sozioökonomischer Akzeptanzlimitationen: - Abschaltung und Wiederzuschaltung des Potenzials während Zeiten eines negativen Regelleistungsbedarfs zur Vermeidung eines zusätzlichen Regelleistungsbedarfs durch nachteilige Beeinträchtigung der Systembilanz - Erzeugung von Lastverschiebepotenzialen basierend auf historischen bzw. simulierten Lastprofildaten in sekündlicher Auflösung - Betrachtung von Verschiebeleistung, Verschiebedauer, Anknüdigungsvorlauf für Anwendungszwecke Residuallastausgleich und Systemdienstleistungen (Regelleistung) - Generierung von sektoralen Lastprofilen in einem Bottom-Up-Ansatz: - Haushalte: Generierung von Lastprofilen für Datensets von bis zu 1.000 Punkten (Haushalten); Skalierung auf nationalen Gesamtverbrauch - Industrie: Annahme eines konstanten Verbrauchsprofils / durchgängigen Betriebs basierend auf Literaturangaben zu durchschnittlichen Auslastungen sowie Reduzierbarkeiten und Verschiebedauern - Extraktion des Lastverschiebungspotenzialprofils in einem Top-Down-Verfahren: - Untergliederung in Lastverschiebungsmaßnahmen mit und ohne Vorankündigungsnotwendigkeit - Abschätzung der verschiebbaren Leistung je Kategorie: ohne Vorankündigung: Verschiebungen von 1 min bis 45 min; mit: Verschiebungen von 0,5 h bis 24 h; Multipllikation des Lastprofils mit Anteil der flexibilisierbaren Leistung - Abschätzung eines minimalen und eines maximalen Verschiebepotenzials: Minimum: nur Prozesse ohne Vorankündigung; Maximum: alls Prozesse sowie jeweils längste mögliche Verschiebedauern - Simulation eines 100 % EE-Szenarios für Deutschland und Betrachtung der Anwendungsfälle 1) Momentanreserve und PRL, 2) SRL und MRL, 3) Glättung von Residuallastgradienten, 4) Residuallastdeckung; nur initialer Lastverzicht betrachtet - Einsatzplanung basierend auf dem anlegbaren Vorhersagehorizont: Greedy-Algorithmus / Heuristik für Ermittlung eines lokalen Optimums für Kurzfristeinsatzfälle zur Regelleistungsbereitstellung 1) und 2); numerische optimale Lösung für Einsatzfälle 3) und 4) | 1 | 1 | 0 | 1 | 0 | 1 | 751-755 | - Industrie: Annahme eines konstanten Verbrauchsprofils für betrachtete Prozesse - Annahme flexibilisierbarer Lastanteile, wo keine Literaturangaben vorhanden sind - Annahmen zu Verschiebedauern - Annahme zu Abrufhäufigkeit (einmal alle vier Stunden) | S. 751, 752; 755; 762-764 | - existierende Potenzialstudien - historische bzw. statstistische Daten -> Verbrauchsstatistiken / BMWi Energiedaten - synthetische Lastprofile (SynPro-Tool des Fraunhofer ISE; GEKLES-Tool der TU München) - sozialwissenschaftliche Studien zur Akzeptanz von Lastmanagement (Smart-A-Studie) -> Befragung von Haushaltskunden - Energiesystemanalysen - Branchenveröffentlichungen / Publikationen zu technischen Prozessen | 1 | 1 | 0 | 0 | 0 | 1 | 0 | 2010-2016 | 762-766 | Modellierung (Simulation) | Chlor-Alkali-Elektrolyse, Luftzerlegung, Primäraluminiumelektrolyse, Kuper-Zink-Elektrolyse, Papier, Elektrostahlherstellung, Zement |  | Prozesskälte, Klimakälte, mechanische Energie, Warmwasserbereitstellung, Raumwärme, Belüftung | Waschmaschine, Trcokner, Spülmaschine, Ofen, Kühlschrank, Grefiergeräte, Warmwasserbereitung, elektrische Direktheizung, elektrische Speicherheizung, Umwälzpumpen (Heizung) |  | 752 | 1 | 1 | 1 | verschiebbare Leistung / Energiemenge; Verschiebedauer; verschiebbarer Anteil; Vorankündigungsdauer; zeitlich aufgelöste Potenziale (nach Vorankündigungs- und Verschiebedauern sowie Tages- / Jahreszeit) | 1 | 1 | 1 | 0.5 | 1 | 0.5 | 0 | 0 | 0 | 751-754 + supplementary data | technisches Potential; soziotechnisches Potenzial | 0 | 1 | 1 | 0 | 0 |  | Status quo (nicht spezifiziert) | Status quo (nicht spezifiziert) | 0 | 0 | 0 | 0 | [15 empty] | 1 | 1 | 1 | 1 | 1 | im gesamten Artikel; zudem: Zeitreihen im Supplementary Material | sehr detaillierte zeitliche Betrachtung, aber zugleich auf grobe Annahmen sowie sozialwissenschaftliche Erkenntnisse gestützt, die eigentlich nicht den angestrebten Detaillierungsgrad aufweisen; keine Aussagen zu alternativen Bereitstellungsformen für Regelleistung bzw. Residuallasten und keine Angaben zu Kosten | 0 | 0 | 0 | 0 | 0 | 0
Ausfelder et al. | Aus18 | Flexibilitätsoptionen in der Grundstoffindustrie | SynErgie Gesamtkonsortium | BMBF | Studie | - Metaanalyse zur Klärung von Definitorik - Hochrechnung von Einzelstandorten basierend auf Branchen- und Prozesssteckbriefen, die in Umfrage erstellt wurden - Analyse regulatorischer, technischer, organisatorischer Hemmnisse (Interviews und Literaturrecherche) - Analyse wirtschaftlicher Rahmenbedingungen in Unternehmensbefragungen - Entwicklung lineares Modell zur Reduktion von Strombezugskosten - Einordnung in Anforderungskategorien: Kurzfrist (Regelleistung), mehrere Stunden (DA), Dunkelflaute von 1-5 Tagen | 1 | 1 | 0 | 0 | 0.5 | 1 | 1-45 | - Zement: Annahmen zu Produktion und Nachfrage, Auslastung (Mühlen), Silokapazität - Chlor: Annahme nutzbarer Anteil des Speichers für Flexibilität; Annahme zu Anlagenerweiterung und Anlagenkonfiguration, Abrufanzahl | 110-113; 159, 161, 165, 168 | Befragungen, Literatur, Hochrechnung | 1 | 1 | 1 | 0 | 1 | 1 | 1 | 2017-2018 | 1-45; 47ff. | keine Verwertung | Elektrolichtbogen; Behälterglasherstellung; Zementherstellung: Roh- und Zementmahlung, Chlor-Alkali-Elektrolyse, Rohstoffschmelzanlagen für Feuerfestmaterialien |  |  |  |  | 1ff. | 0 | 0 | 1 | schaltbare Leistung (pos. / neg.), Abrufdauer (Verschiebedauer), Abrufhäufigkeit, prozesstechnische Restriktionen | 1 | 1 | 1 | 0 | 1 | 0,5 | 0,5 | 0 | 0.5 | XVIII; 47ff. | theoretisch, technisch | 1 | 1 | 0.5 | 0.5 | 0 | 0 | Status quo | 2018 | 0 | 0 | 0 | 0 | 1,4GW | 0,2GW | [12 empty] | 1 | 1 | 1 | 0,5 | 1 | 0 | 47ff. | detailliert für verschiedene Industriebranchen, allerdings Fokus eher auf Idendifikation und Hebung realer Bottom-Up-Potenziale anstatt Generierung einer übergeordneten Gesamtpotenzialschätzung | 0 | 0 | 0 | 0 | 0 | 0
Blum und Braun 2013 | Blu13 | Potentialanalyse für das Demand Side Managament im deutschen Industriesektor und die Integration in die Stromwirtschaft | Hochschule Karlsruhe - Technik und Wirtschaft |  | Hochschulschrift | Potenzialanalyse für Lastmanagement in der energieintensiven Industrie: - Identifikation geeigneter Prozesse - Ermittlung des Lastmanagementpotenzials: - Bestimmung theoretisches, technisches, wirtschaftliches und praktisch nutzbares Potenzial - Verwendung Kapitalwertmethode nach Ertragssteuern für wirtschaftliches Potenzial - Untersuchung zur Integrationsfähigkeit des Potenzials in die deutsche Energiewirtschaft | 1 | 1 | 0 | 0 | 0 | 1 | S. 1; 3-4 | - flexibel nutzbarer Anteil (eigene Berechnung auf Basis der für DSM nutzbaren Stunden) | S. 6 | - existierende Abschätzungen (Molly et al. 2010, Apel et al. 2012) - Branchen- und Verbrandsstatistiken (Produktionsmengen) - ENTSO-E-Lastwerte | 1 | 1 | 0 | 0 | 0 | 1 | 0 | 2011 | 3; 5-7; 16-18 | Wirtschaftlichkeitsabschätzung | Zementindustrie, Stahlherstellung, Papierindustrie, Aluminiumindustrie, Chloralkalielektrolyse (Membranverfahren und HCl-Verfahren) | [5 empty] | 0 | 0 | 1 | -pos / neg schaltbare Leistung / Energiemengen | 1 | 1 | 1 | 0 | 0 | 0 | 0 | 0 | 0 | S. 5-8 | theoretisches Potenzial; technisches Potenzial; wirtschaftliches Potenzial; praktisches / praktisch nutzbares Potenzial | 1 | 1 | 0 | 1 | 0 | 1 | 2011 | Stat | 0 | 0 | 0 | 0 | [14 empty] | 1 | [6 empty] | Abschätzung des technischen Potenzials intransparent; Darstellungsweise der Potenzialentwicklung über verschiedene Potenzialbegriffe sehr gut | 0 | 0 | 0 | 0 | 0 | 0
Focken et al. 2011 | Foc11 | Kurz- bis mittelfristig realisierbare Marktpotenziale für die Anwendung von Demand Response im gewerblichen Sektor | energy & meteo; Fraunhofer ISI | BMU | Studie | Analyse von Lastmanagementpotenzialen im GHD-Sektor: Vorauswahl von Prozessen oberhalb definierter Größenschwelle (keine manuelle Schaltung, sondern Einbindung in automatisiert gesteuerten Pool) sowie definierter Kriterien (Einfachheit des Prozesses / der Anwendung, hinreichend großer spezifischer Leistungsbedarf je Unternehmen, begrenzte Anzahl an Unternehmen, hinreichend große nationale Potenziale, einfache Einbindung in unternehmerische Entscheidungsprozesse) -> Fokus auf Anwendungen mit mittlerem Leistungspotenzial (Prämisse, dass größere industrielle Anwendungen bereits erschlossen sind) -> In Gesamtanalyse aber auch größere Industrieprozesse berücksichtigt Bestimmung technischer Lastmanagementpotenziale auf regionaler Ebene (Ansatz von Netzzonen): - Abschätzung spezifischer Verbräuche und durchschnittlicher Auslastungen - Abschätzung des flexibilisierbaren Leistungsanteils Bestimmung von technischen Lastmanagementpotenzialen für ausgewählte Branchen / Anwendungen: - Analyse von Lastgangdaten hinsichtlich Spitzen- / Minimal- / Bandlasten / Nutzungs- bzw. Verschiebezeiträumen - Abschätzung von (als Energiemenge ausgewiesenen) Verschiebepotenzialen unter Berücksichtigung eventueller Speicherrestriktionen sowie Marktrahmenbedingungen (Anforderungs- bzw. Vorlaufzeiten) - Hochrechnung von Fallbeispielen auf Gesamtbranche basierend auf spezifischen Leistungswerten Identifikation von Möglichkeiten des Lastmanagements zum Abbau von Windprognosefehlern Quantifizierung des Aufwands für die kommunikationstechnische Anbindung - Identifikation wirtschaftlicher Potenziale | 1 | 1 | 0 | 0 | 0.5 | 1 | S. 2-58 | - Annahme zur (spezifischen) Leistungsaufnahme - Annahmen zu Auslastungen und Betriebszeiten - Annahmen zu verschiebbaren Leistungsanteilen und Verschiebezeiträumen | S. 8-49; 59-99 | - Statistiken DESTATIS - Statistiken Branchenverbände - Lastgangdaten (für Einzelfallstudien) - Energieverbrauchsstatistik (ISI / Schlomann et al.) - (Branchen-)Publikationen zu Prozessen / Technologien | 1 | 1 | 0 | 0 | 0 | 1 | 0.5 | 2001-2010 | 8-49; 130-132 | keine Verwertung | Luftzerlegung; Chlorelektrolyse; Metallbearbeitung - Wärmebehandlung (Induktionsofen, Widerstandsofen); Giessereien (Induktionsofen, Lichtbogenofen, Widerstandsofen); Elektro-Stahlherstellung; NE-Metallindustrie (Alu, Kupfer, Zink-Blei -> Schmelzflusselektrolyse, Affinierung); Papierindustrie (Schleifer, Refiner, Pulper, Streichmaschinen und Kalander); Zement (Roh- und Zementmühlen) | Recyclingindustrie (Zerkleinerer) | Kühlhäuser; Kälteanlagen; Pumpenanwendungen (Grundwasser- und Verteilpumpen in der Wasserversorgung; Wasserhaltung von Schöpfwerken); Beleuchtung im Gartenbau; elektrische Raumheizung |  |  | S. 5 | 0 | 1 | 1 | pos / neg schaltbare Leistung, Verschiebedauer, Erschließungsaufwand | 0.5 | 1 | 1 | 0 | 0.5 | 0.5 | 1 | 0 | 0 | 8-49; 59-123 | theoretisches Potenzial; technisches Potenzial | 0.5 | 0.5 | 0 | 0 | 0 | 0 | 2011 | 2011 | 0 | 0 | 0 | 0 | [6 empty] | 0.47 | 0.47 | [6 empty] | 0.5 | 0.5 | 1 |  | 1 |  | S. 59-99 | teilweise oberflächlich bei Gesamtpotenzialabschätzung und Inkonsistenzen mit Fallstudien; in Fallstudien deutlich differenziertere Potenzialermittlung | 0 | 1 | 0 | 0 | 1 | 0
Gils 2015 (Gils 2014; Gils 2016) | Gil15 | Balancing of Intermittent Renewable Power Generation by Demand Response and Thermal Energy Storage (Assessment of the theoretical demand response potential in Europe, in: Energies, Vol. 57, S. 1-18; Economic potential for future demand response in Germany – Modeling approach and case study, in: Applied Energy, Vol. 162, S. 401-415) | DLR, Institut für Technische Thermodynamik | - | Dissertation (Journal Article; Journal Article) | Gils 2015: Analyse des technischen Lastmanagementpotenzials in Europa (S. 11-21): - Analyse von 30 Prozessen und Einteilung in Lastverschiebung sowie Lastverzicht (keine Betrachtung von Lastverschiebungspotenzialen durch flexible Steuerung elektrischer Wärmepumpen sowie von Elektrofahrzeugen) - Ableitung von Lastmanagementpotenzialen aus (angenommenen) charakteristischen jährlichen Lastprofilen; Einteilung der Lastprofileigenschaften in saisonale, wöchentliche und tageszeitliche Variationen sowie Betrachtung der Thermosensibilität Industrie: (S. 15-17) - Ermittlung der maximalen Kapazitäten über Produktionskapazitäten und Auslastungen bzw. Arbeit und Vollbenutzungsstunden - Ermittlung der flexiblen Lasten über augenblickliche sowie Mindest- und Maximalauslastung GHD: (S. 17-19) - Ermittlung installierter Leistungen über Statistik zur Aufschlüsselung von Verbräuchen und Vollbenutzungsstunden - Ermittlung flexibler Lasten über Heiz- / Kühlungsgradtage Haushalte: (S. 19-20): - Hochrechnung über Ausstattungsraten von Haushalten und spezifische Leistungen je Gerät Extrapolation zukünftiger Leistungen: (S. 20-22) - Extrapolation von Parametern, die zukünftige Leistungen determinieren, z.B. Produktionskapazitäten und Energieeffizienzentwicklung Regionale Verteilung von Lasten: (S. 22-23) - Aufteilung über industrielle Produktionsstatistiken - Gleichverteilung der GHD-Potenziale - Verteilung von Haushaltspotenzialen über Bevölkerungsdichte Gils 2015: Modellierung von Lastmanagement (S. 65-70) - Abbildung von Lastmanagement über intertemporale Restriktionen und Zielfunktionsterme in linearem deterministischen Strommarkt- bzw. Energiesystemmodell - Gruppierung von Lastmanagementanwendungen (S. 104-105) Gils 2015: Szenarioanalysen (S. 86-106) sowie Sensitivitätsanalysen (S. 135-414) - Analyse von neun Szenarien mit Demand Response - Reduktion des technischen Lastmanagementpotenzials auf soziotechnisches Potenzial mittels Abschätzung von Verfügbarkeitsfaktoren (S. 103-104) - Analyse von Parametervariationen (insbes. Kostenvariationen sowie Variationen des Potenzials und der Verschiebedauern) für Demand Response (Abgrenzung der Untersuchungen: Fokus Gils 2014: Herleitung technischer Potenziale Fokus Gils 2016: techno-ökonomische Modellierung und Szenariostudie zu Demand Response) | 1 | 1 | 0 | 0 | 0 | 1 | 11-23; 65-70; 86-104; 135-414 | - Abschätzung von Lastgängen über Produktionskapazitäten und Ausstattungsraten - Annahmen zu Prozessauslastungen - Annahmen zu Schalt- und Verschiebedauern - Annahmen zu Einschränkung des soziotechnischen Potenzials | 13-23; 31; 104 | - industrielle Produktionskapazitäten und Ausstattungsraten aus Statistiken - existierende Studien: Klobasa (2009), Stadler (2008) - Energieverbrauchsstatistik (ISI / Schlomann et al.) - Smart-Metering- und Lastmanagementpotenzialstudien - methodisch fokussierte Paper / Publikationen - (Branchen-)Publikationen zu Technologien / Prozessen - Wetterdaten | 1 | 1 | 0 | 0 | 0 | 1 | 0 | überwiegend 2005-2010 (Primärliteratur teilweise älter; bis 1997) | 13-23; 176-187 | Modellierung (Optimierung) | Primäralumiumelektrolyse, Kupferelektrolyse, Zinkelektrolyse, Elektrostahlöfen, Chloralkalielektrolyse, mechanische Holzzerfaserung, Altpapieraufbereitung, Papiermaschinen, Roh- und Zementmühlen, Claciumcarbidproduktion, Luftzerlegung | Kühlung in der Lebensmittelindustrie, Gebäudebelüftung | Kühlung im Lebensmitteleinzelhandel, Kühlhäuser, Kühlung im Gastronomiebereich (Hotels, Restauerungs), Belüftung, Klimaanlagen, Warmwasserspeicher, Nachtspeicherheizungen, Pumpen in der Trinkwasseraufbereitung, Abwasserbehandlung | Kühl- und Gefriergeräte, Waschmaschinen, Trockner und Geschirrspülerm Klimaanlagen, Warmwasserspeicher, Nachtspeicherheizungen, Wärmepumpen, Heizungsumwälzpumpen | Elektrofahrzeuge | 13 | 1 | 1 | 1 | Lastreduktion/Lasterhöhung, Verschiebungszeit, Dauer, Häufigkeit | 1 | 1 | 1 | 1 | 1 | 1 | 0 | 0 | 1 | 13-23 | technisch, ökonomisch | 0 | 1 | 1 | 1 | 0 | 0 | 2010, 2020, 2030, 2050 | 2011 | 1 | 0 | 1 | 1 | 3.54 | 0.81 | 3.12 | 0.42 | 0.48 | 0.328 | 4.233 | 18.531 |  |  | 8.4 | 98.2 |  |  | 1 | 1 | 1 | 1 | 1 | 1 | S. 13, 16-17 | umfangreiche Arbeit; geeigneter Modellierungsansatz; differenzierte Analyse von Prozessen vs. Pauschalannahmen für ökonomische Modellierung | 0 | 1 | 1 | 1 | 1 | 1
Gobmaier et al. 2012 | Gob12 | Simulationsgestützte Prognose des elektrischen Lastverhaltens | FfE | E.ON Energie, StMWFK und StMWIVT | Studie | Modellierung des zukünftigen elektrischen Lastverhaltens: - Simulation von Stromentnahmeprozessen (Bottom-Up) - Abgleich und Kalibrierung mit Top-Down ermittelten Referenlastgängen - Bildung und Analyse von Szenarien zur zukünftigen Stromverbrauchsentwicklung - Integration von schaltbaren Lasten (Lastmanagement) in Modellierungsansatz und Einsatz anhand agentenbasierter Simulation Detaillierung der Analyse schaltbarer Lasten: - Analyse von Vermarktungsmechanismen - Analyse geeigneter Prozesse / Vermarktungsmechanismen - Entwicklung von zwei Zukunftsszenarien für die Durchdringung - Einsatz mit agentembasierten Modell (Ziel: Lastglättung) | 1 | 1 | 0 | 1 | 0 | 0.5 | S. 2-19; 80-93 | - Annahme von Durchdringungsraten in den Szenarien - Annahmen von Verschiebedauern | S. 89-91 | - existierende eigene Datenbasis (Roon und Gobmaier 2010) - Smart Metering- und Lastmanagementpotenzialstudien - eigene Datenbasis / Datenbank - Energiesystemanalysen - Verbrauchsdaten - gemessene Lastgangdaten - Annahmen | 1 | 0 | 0 | 0 | 0 | 1 | 0 | nicht transparent dargelegt | 89-90; 114-117 | Modellierung (Simulation) | Ernährung, Chemieindustrie, Papierindustrie, Metallverarbeitung, Kfz, Maschinenbau, Glasindustrie, restliche Industrie (s. Roon und Gobmaier 2010) |  | Kühl- und Gefriergeräte, Klimakälte | Kühl- und Gefriergeräte, Waschmaschinen, Wäschetrockner, Spülmaschinen, Elektrospeicherheizungen, Wärmepumpen, Warmwasserspeicher, Klimakälte | Elektrofahrzeuge | S. 90 | 1 | 1 | 1 | schaltbare Leistung (pos. / neg.), Verschiebedauer, Durchdingungsraten | 1 | 1 | 1 | 0 | 1 | 0 | 0 | 0 | 0 | S. 90-91 | technisch | 0 | 1 | 0 | 0 | 0 | 0 | 2020, 2030 | 2010 | 1 | 0 | 1 | 0 | [20 empty] | keine (i.e.S.) | methodisch etwas intransparent und schwer nachvollziehbar in Bezug auf technische Potenzialanalyse für Lastmanagement; insbes. hinsichtlich der verwendeten Quellen und Annahmen | 0 | 0 | 0 | 0 | 0 | 0
Grote et al. 2013 | Gro13 | Einfluss des Demand Side Managements auf den Kraftwerkseinsatz in Europa | IAEW (RWTH Aachen( | - | Zeitschriftenaufsatz | Potenzialanalyse für Lastmanagement: - Ableitung von Potenzialen und Verschiebedauern aus existierenden Studien, branchenspezifischen Lastgängen und eigenen Berechnungen sowie kritischen Einordnungen - Analyse von Effekten auf den Kraftwerkseinsatz für 2020 mittels eines Strommarktmodells | 1 | 1 | 0 | 0 | 0 | 1 | S. 32; 35 | - Annahmen zu Eignung von Prozessen | S. 33 | existierende Studien (Klobasa 2007 bzw. 2009; Molly et al. 2010; Apel et al. 2012) | 1 | 0 | 0 | 0 | 0 | 1 | 0 | s. referenzierte Untersuchungen | 32; 36 | Modellierung (Optimierung) | Chloralkalielektrolyse, Papierindustrie, Elektrolichtbogenofen, Rohmühlen und Zementmühlen | Kälteanwendungen, Klimatisierung | Kühlhäuser (Lebensmittel), sonstige Kälteanwendungen, Warmwasser, Nachtspeicherheizungen, Klimatisierung | Waschmaschinen, Trockner, Spülmaschinen, Kühlschränke, Gefriergeräte, Wärmepumpen, Warmwasser, Nachtspeicherheizungen, Klimatisierung |  | S. 33 | 1 | 1 | 1 | verschiebbare Leistung, Verschiebedauer | 1 | 1 | 1 | 0 | 1 | 0.5 | 0 | 0 | 0.5 | S. 33-35 | technisch, wirtschaftlich | 0 | 1 | 0 | 1 | 0 | 0 | 2013, 2020 | 2020 | 1 | 0 | 0 | 0 | 1.6 | 0.85 |  |  |  |  | 1.7 | 4 |  |  | 3.1 | 11.7 | [5 empty] | 1 |  | 1 | S. 34 | schöne kompakte Analyse; Annahmen / Datenbasis sowie Modellierungsansatz leider weitgehend intransparent | 0 | 0 | 0 | 0 | 0 | 0
Gruber 2017 | Gru17 | Zeitlich und regional aufgelöstes industrielles Lastflexibilisierungs-potenzial als Beitrag zur Integration Erneuerbarer Energien (Regionale Lastmanagement-Potenziale stromintensiver Prozesse) | FfE | - | Dissertation | Vorgehen der Arbeit: (S. 13-52) (weitgehend analog zu Pellinger und Schmid (2016, S. 185-232)) - Analyse von statsistischen Daten, Literatur- und Unternehmensangaben sowie Unternehmensbefragungen zur Bestimmung von technischen und akzeptierten Lastmanagementpotenzialen und -kosten in Industrieunterehmen - Fragebogengestützte Unternehmensbefragung von 27 Betrieben - Definition von Potenzialbegriffen - Auswahl geeigneter stromintensiver Prozesse über Stromintensität - Abschätzung von Potenzialen bei Prozessen über Produktionsmengenen und spezifischen Verbrauch, Benutzungsstunden, Anteil der flexibilisierbaren Last - Abschätzung des Potenzials von Querschnittstechnologien über Stromverbräuche, spezifische Leistungen je QST, Betriebszustände und Anteil der flexibilisierbaren Last; Datenmquellen: Unternehmensbefragungen, Energieeffizienznetzwerke, Abschätzungen; Zusammenfassung zu Branchengruppen - Regionalisierung von Potenzialen: standortspezifische Auflösung für stromintensive Industrie, Regionalisierung bei Querschnittstechnologien mithilfe Regionenmodell - Analyse von Wechselwirkungen zwischen Flexibilität und Energieeffizienz durch Abschätzung von Wirkungsgradeinbußen bei flexibler Lastinanspruchnahme - Analyse der Einsatzoption Engpassmanagement - Analyse des Beitrags industrieller Flexibilitäten zum Einsatzfall Engpassmanagement: Analyse der Energiebedarfe für Engpassmanagement und Quantifizierung des potenziellen Beitrags industrieller Flexibilitäten unter den gegebenen Potenzialrestriktionen | 1 | 1 | 1 | 0 | 0 | 1 | 13-52 | - Annahmen zu Aktivierungsdauern und Kosten(degressionen) - Annahmen zu den Schalt- und Verschiebedauern - Annahmen zur Potenzialentwicklung - Annahmen zu den Opportunitätskosten in der Industrie, insbes. Stromgroßhandelspreis und Gewinnmargen - Annahme, dass Lastinanspruchnahme der Querschnittstechnologien dem Gesamtlastgang folgt | 13-52 | - Produktionsstatistiken von Verbänden und Unternehmen (standortscharf) - existierende Studien: Klobasa (2007), dena (2010), VDE (2012), … | 1 | 1 | 1 | 0 | 1 | 1 | 1 | 2011/12 | 13-119; 139-146 | Modellierung (Simulation) | Aluminiumelektrolyse, Chlorelektrolyse, Elektrolichtbogenofen, Holzschleifer, Refiner, Roh- und Zementmühlen | Druckluft, Beleuchtung, (Prozess-)Kälte, Lüftung, Pumpen |  |  |  |  | 0 | 0 | 1 | Lastgradient, Abrufdauer, Sperrzeit, Abrufhäufigkeit und saisonale Einflüsse | 1 | 1 | 1 | 1 | 1 | 1 | 1 | 1 | 1 | 13-109 | technisch, soziotechnisch, ökonomisch, realisierbar | 0 | 1 | 0 | 0 | 0 | 0 | 2012, 2020, 2025, 2030 | 2013 | 1 | 1 | 1 | 0 | 3 GW |  | 2.4 | 0.53 | [10 empty] | 1 | 1 | 1 |  | 0.5 |  | S. 22, 63-64, 100-104 | sehr detaillierte Bestandsaufnahme der industriellen Prozesse; weitergehende Verwertung der ermittelten Potenziale fehlt | 0 | 0 | 1 | 0 | 0 | 1
Haasz (2017) | Haa17 | Entwicklung von Methoden zur Abbildung von Demand Side Management in einem optimierenden Energiesystemmodell. Fallbeispiele für Deutschland in den Sektoren Industrie, Gewerbe, Handel, Dienstleistungen und Haushalte | IER | - | Dissertation | Vorgehen: - Integration von Energieeffizienz und (ausgewählten) Lastmanagementmaßnahmen in ein Energiesystemmodell (TIMES-D-DSM) - Abbildung von Energieeffizienzmaßnahmen über Einspartechnologien - Abbildung von Lastmanagement literaturbasiert bzw. über detaillierte thermodynamische Prozesssimulationen - Durchführung von Szenarioanalysen unter Variation des Betrachtungsumfangs zu Energieeffizienz und Lastmanagementmaßnahmen sowie Abregelungsmöglichkeit erneuerbarer Energie und Quantifizierung von Systemkosteneffekten | 1 | 1 | 0 | 1 | 0 | 1 | 5-7; 37-54; 58-84; 85-95 | - Annahmen zu Ausstattungsgraden und Prozessspezifikatione (Leistungen, Nutzungszeiträume, Wärmeübergangskoeffizienten) für Simulationen - (literaturbasierte) Annahmen zu Nutzerakzeptanz von Demand Side Management-Maßnahmen | 65-84 | - existierende Abschätzungen und Energiesystemanalysen (v.a. Steurer et al. 2015, Schlesinger et al. 2014) - Herstellerangaben - technisch orientierte Paper | 1 | 1 | 0 | 0 | 0.5 | 1 | 0 | 2011-2015 (überwiegend) | 58-84 | Modellierung (Optimierung) | Primäralumiumelektrolyse, Kupfer- und Zinkelektrolyse, Elektrostahlöfen, Chloralkalielektrolyse, Holzschleifer / Zellstoffherstellung |  | Hybrid-Wärmeerzeugungssysteme (Widerstandserhitzer / Wärmepumpe + Erdgas-Brennwertkessel) | Külhlschränke, Kühl- und Gefrierkombinationen, Gefriergeräte, Warmwasser |  | 58-60; 62; 68-81 | 1 | 1 | 1 | Verschiebeleistungen, Investitionsausgaben, fixe Kosten, variable Kosten | 0 | 1 | 1 | 0 | 0 | 0 | 1 | 1 | 1 | 58-84 | technisch, (soziotechnisch), ökonomisch | 0 | 1 | 0.5 | 1 | 0 | 0 | 2015, 2025, 2035, 2050 | 2012 | 0 | 1 | 0 | 1 | [15 empty] | 1 |  | 1 | 1 | 0.5 | S. 65-81 | detaillierte Simulation von thermosensiblen Lasten (Kühlschränken, elektrische Warmwasserbereitung); sehr grob bei industriellen Anwendungen | 0 | 0 | 0 | 0 | 0 | 0
Heitkötter et al. | Hei21 | Assessment of the regionalised demand response potential in Germany using an open source tool and dataset | DLR | SDW; BMWK | Paper | - Regionalisierung Energieverbrauch unter Verwendung von Lastprofilen, Nutzungsraten und flexibilisierbaren Leistungsanteilen - bei Haushalten Nutzung von Einwohnerzahlen und durchschnittlichem Einkommen als Proxy - bei GHD Nutzung von Erwerbstätigen als Proxy - energieintensive Industrien standortscharf regionalisiert - Ermittlung von Basislastgängen und Flexibilitätsrestriktionen - bei Haushaltsanwendungen: Nutzung von BDEW-Standardlastprofil H0 - bei GHD-Anwendungen: Nutzung von BDEW-Standardlastprofil G3 - PtH-Profile aus vorheriger Analyse in Heitkötter et al. (2020) - weitere Profilannahmen aus Gils (2015); Elektromobilität nach Tena (2015) - COP-Profile nach Ruhnau et al. (2019) -> When2Heat-Datenset - Ermittlung von Potenzialen mit einem linearen Lastverschiebemodell - speicheranaloge Modellierung -> Erweiterung Ansatz von Kleinhans (2014) - Verschiebedauern, Leistungsgrenzen und flexible Leistungsanteile aus Literatur übernommen - Ausgabe von regionalen Potenzialen sowie regionalen Kosten-Potenzial-Kurven - Entwicklung von Status-Quo-Daten für 2018 und Projektionen für 2030 - Projektionen basierend auf Szenario B des NEP 2030 aus dem Jahr 2019 sowie Gils (2015) und Steurer (2017) | 1 | 1 | 1 | 0 | 1 | 1 | 100003-100008 | - Lastprofile - Verschiebedauern - Kostenparameter | 10004-10008 | Literatur; (Regionen-)statistische Daten | 1 | 1 | 0 | 0 | 0 | 1 | 0 | 2017-2020 | 100003-100008 | Modellierung (Optimierung) | Luftzerlegung, Zementindustrie, Holzstoffherstellung, Papiermaschinen, Altpapieraufbereitung | Kühlung, Belüftung, Prozesswärme | Belüftung, Kühlung, Klimaanlagen | Waschmaschinen, Trockner, Kühlung, Gefrierschränle, Wärmepumpen, Nachtspeicherheizungen, Widerstandserhitzer Warmwasser | Elektromobilität, Power-to-methane, Power-to-hydrogen, PtH in Fernwärmenetzen | 100008 | 1 | 1 | 1 | Verschiebedauer, flexibilisierbarer Leistungsanteil, Investitionsausgaben, variable Kosten, fixe Kosten, Mindest- / Maximallastfaktoren, Entwicklung im Zeitverlauf | 1 | 1 | 1 | 0 | 1 | 0 | 1 | 1 | 1 | 10008 | technisch, soziotechnisch | 0 | 1 | 1 | 0 | 0 | 0 | 2018, 2030 | 2018 | 0 | 0 | 1 | 0 | [14 empty] | 1 | 1 | 1 | 1 | 1 | 1 | 100003-10008; supplementary data | detaillierte und konsistente Analyse; starker Fokus auf Regionalisierung, aber Daten für Gesamtdeutschland sollten sich ebenfalls extrahieren lassen | 0 | 0 | 0 | 0 | 0 | 0
Henning und Sauer 2015 (Elsner et al. 2015) | Hen15 | Demand-Side Management im Wärmemarkt - Technologiesteckbrief zur Analyse "Flexibilitätskonzepte für die Stromversorgung 2050" | Fraunhofer ISE; KIT; ISEA, RWTH Aachen | acatech | Studie | Separate Ermittlung der Potenziale für verschiedene strombasierte Wärmebereitstellungstechnologien: - Technologiebeschreibung - Angabe technischer und ökonomischer Daten sowie Abschätzungen für Potenziale - SWOT-Abschätzung, Einschätzungen zur Marktverfügbarkeit und von Forschungsbedarfen | 1 | 1 | 0 | 1 | 0 | 1 | S. 6-8 | - Annahme zukünftiger Leistungszubau | S. 12-28 | - eigene Abschätzungen | 1 | 0 | 1 | 0 | 0 | 1 | 0 | 2011-2015 | S. 12-32 | Modellierung (Optimierung) |  | Elektrodenheizkessel |  | Warmwasser, Hybrid-Wärmepumpen | KWK-Anlagen | S. 12-28 | 1 | 0 | 1 | verschiebbare Leistung / Energiemenge, Verschiebedauer | 0 | 1 | 1 | 0 | 1 | 1 | 1 | 1 | 1 | S. 12-28 | technisch | 0 | 1 | 0 | 0 | 0 | 0 | 2013, 2023, 2050 | 2015 | 0 | 0.5 | 0 | 1 | [14 empty] | 1 | 0.5 | [5 empty] | etwas oberflächlich; verwendete Literaturquellen und Statistiken nicht hinreichend dokumentiert | 0 | 0 | 0 | 0 | 0 | 0
Jetter et al. | Jet21 | Regionale Lastmanagementpotenziale. Quantifizierung bestehender und zukünftiger Lastmanagementpotenziale in Deutschland | FfE; Guidhouse | ÜNB | Gutachten | - Bestimmung von Lastmanagementkategorien und Erhebung der Potenziale - Durchführung von Experteninterviews - Ausarbeitung von drei Potenzialen der zukünftigen Entwicklung: Referenz (B), orientiert an KNDE2050, Wasserstoffszenario (A) und Elektrifizierungsszenario (C) - Bestimmung von Kosten für Lastmanagement - Regionalisierung der Potenziale | 1 | 1 | 1 | 1 | 0 | 1 | 12-16 | - zukünftige Prozess- und Produktionsentwicklung, Erschließungsraten | 35-39 | Literatur (u.a. Steurer 2017, Gruber 2017, Heitkötter et al. 2021, …); Experteninterviews | 1 | 1 | 0 | 0 | 1 | 0.5 | 1 | 2016-2021 | 11-24 | Modellierung (Simulation) | Papierherstellung, Holzstoffherstellung, Chlorelektrolyse, HVC (Olefine & Aromaten), Hohl- und Flachglasherstellung, Roh- und Zementmeühlen, Primärstahlherstellung, Sekundärstahlherstellung, Primäraluminiumelektolyse | Lüftung, Klimakälte, Prozesskälte, Raumwärme und Warmwasser, Beleuchtung, Druckluft | Rechenzentren, Abwasserentsorgung, Trinkwasserversorgung, Prozesskälte im Lebensmitteleinzelhandel |  |  | 12 | 0 | 1 | 1 | installierte Leistung, flexibilisierbarer Lesitungsanteil, Schaltdauer, Verschiebedauer, Regenerationsdauer, max. Abrufhäufigkeit, variable Kosten, fixe Kosten, Investitionsausgaben | 1 | 1 | 1 | 1 | 1 | 1 | 1 | 1 | 1 | 11-24 | technisch, praktisch, erschlossen | 0 | 1 | 1 | 0 | 0 | 0 | 2019, 2025, 2030, 2035, 2038, 2040, 2045 | 2019 | 0,5 | 1 | 1 | 0,5 | 1,2GW |  | 1,1GW |  | 0,07GW | [9 empty] | 1 | 1 | 1 | 1 | 1 | 1 | 53-55 | detaillierte Analyse; neue Potenziale (z. B. rechenzentren) erfasst; Grundlage für Schätzungen im Netzentwicklungsplan Strom | 0 | 0 | 0 | 0 | 0 | 0
Klobasa 2007 / Klobasa 2009 | Klo09 | Dynamische Simulation eines Last- managements und Integration von Windenergie in ein Elektrizitätsnetz auf Landesebene unter regelungs- technischen Kostengesichtspunkten | ISI | - | Dissertation | Bestimmung technischer Potenziale durch Potenzialabschätzung in 5 Schritten: (S. 24-27) 1. Ermittlung anwendungsspezifischer Stromverbrauch aus Energie- und Produktionsstatistiken 2. Identifikation geeigneter Anwendungen mittels Kriterien Unterbrechbarkeit, Verschiebbarkeit (diskontinuierlicher Betrieb) und/oder Speicherbarkeit 3. Untergliederung nach Klassen für die Vorankbündigungsdauern 4. Zeitverfügbarkeit basierend auf Branchenstudien bzw. eigenen Annahmen; Plausibilisierung durch UCTE-Daten 5. Bestimmung technischer Potenziale: Maximum + zeitabhängiger Anteil; Einführung Lastmanagementfaktor: Anteil verlagerbarer Leistung an Nennleistung Bestimmung ökonomischer Potenziale durch Simulation von Lastmanagement: (S. 27-30) 6. Bestimmung zusätzlicher Aufwand bzw. Kosten durch LMM 7. /8. Berücksichtigung der Anlagenauslastung und Erlösmöglichkeiten (Opportunitätskosten) 9. Berücksichtigung der zeitlichen Verfügbarkeit; qualitative Diskussion Strombezugspreise (nicht abgebildet) Generierung Kosten-Potenzial-Kurven (S. 30-32) Hochrechnungen bei Haushalten über durchschnittliche Geräteausstattung (S. 81-84) | 1 | 1 | 1 | 0 | 0.5 | 1 | S. 23-34 | - Zeitverfügbarkeit einiger Prozesse - Lastmanagementfaktoren (Anteil flexibilisierbarer Leistung) - Entwicklungsprojektionen | S. 26 | Stromverbrauchsstatistiken, offizielle Statistiken und Verbändestatistiken zu Produktionsvolumina und Geräteausstattung, eigene Berechnungen und Annahmen | 0.5 | 1 | 1 | 0 | 1 | 1 | 0 | 1999-2005 | 51-87 | Modellierung (Simulation) | Aluminiumelektrolyse, Kupfer- und Zinkelektrolyse, Chloralkalielektrolyse, Luftzerlegung, Papier: Holzstoffherstellung, Zellstoffherstellung, Altpapieraufbereitung, Papiermaschinen, Streichmaschinen und Kalander, Elektrolichbogenofen, Rohmühlen, Zementmühlen | Kühl- und Gefrierprozesse (Ernährungsindustrie), Belüftung und Klimatisierung, (Druckluftanwendungen) | Prozesskälte in Lebensmittelindustrie, Kühlhäusern und sonstigen, Klimatisierung von Bürogebäuden, Einzelhandel, Hotelgebäuden und Gastronomie, Ventilation und Belüftung im GHD-Sektor, Warmwasser, Nachtspeicherheizungen, Notstromaggragate, Back-Up-Server und Mobilfunkstationen | Waschmaschinen, Trockner, Spülmaschinen, Kühlschränke, Gefriergeräte, Wärmepumpen, Warmwasser, Nachtspeicherheizungen |  | 51-87 | 1 | 1 | 1 | Verlagerungspotenzial, Aktivierungshäufigkeit pro Jahr, Max. Dauer, Kosten-Potenzial-Kurve | 0.5 | 1 | 1 | 1 | 0 | 1 | 1 | 0.5 | 0 | 51-87 | technisch, soziotechnisch, ökonomisch | 0 | 1 | 0 | 0.5 | 0 | 0 | 2005, 2020 | 2018 | 1 | 0 | 0 | 0 | 2.8 | [5 empty] | 6.3 |  | 3.15 |  | 20.585 |  | 3.705 |  |  | 0.5 | 0.5 |  |  |  | S. 52-66 | keine dedizierte ökonomische Analyse; implizit wird ökonomische Vorzugswürdigkeit für technische Potenziale unterstellt; Inkonsistenzen vorhanden; kaum Angaben zur zeitlichen Potenzialverfügbarkeit | 0 | 1 | 1 | 0 | 0 | 0
Klobasa et al. 2013 (Buber et al. 2013; Gruber et al. 2014) | Klo13 | Lastmanagement als Beitrag zur Deckung des Spitzenlastbedarfs in Süddeutschland (Lastmanagement für Systemdienstleistungen und zur Reduktion der Spitzenlast; Regionale Lastmanagement-Potenziale stromintensiver Prozesse) | ISI; FfE | Agora Energiewende (DIW) | Studie (Journal Article; Conference Article) | Vorgehen bei Klobasa et al. 2013: Ermittlung des Lastmanagementpotenzials in Süddeutschland (S. 22-23, 31, 44) - Auswertung von Studien und Statistiken - Online-Umfrage mit 297 Unternehmensteilnahmen - Interviews mit 10 Unternehmen - Gespräche mit Energieversorgern und Dienstleistern - Analyse von Einzelprozessen und Abschätzung des im Rahmen der AbLaV nutzbaren Potenzials (S. 44-51) - Ermittlung von Lastverschiebe- und Lastverzichtpotenzialen bei industriellen Querschnittstechnologien basierend auf Daten aus Energieeffizienznetzwerk, Statistiken, Umfrage und Gesprächen (S. 54-60) - Ermittlung des Lastverschiebungspotenzials für Nachtspeicher und Wärmepumpen anhand Verschiebemodellen sowie Außentemperaturen (S. 70-74) Vorgehen Buber et al. 2013: Hochskalierung der Werte für die energieintensive Industrie auf Gesamtdeutschland (S. 90-91) Vorgehen bei Gruber et al. 2014: Regionalisieriung der Werte basierend auf Daten aus Klobasa et al. 2013 sowie Buber et al. 2013 (S. 2; 4-5) | 1 | 1 | 0 | 0 | 0 | 1 | 22-23, 31, 44, 54-60 | - Vergütung nach AbLaV als maßgeblich für ökonomische Erschließung - Approximation der Lastzustände von Querschnittstechnologien - Annahme Mindestbetriebsgröße | 24, 56, 58 | - Statistiken, Online-Umfrage, Interviews | 1 | 1 | 0 | 1 | 1 | 1 | 0 | 2013 | 22 | Wirtschaftlichkeitsabschätzung | Zement- und Rohmühlen, Holzschleifer, Altpapieraufbereitung, Zellstoffproduktion, Elektrolichtbogenofen, Warmhalte-/Schmelzofen, Gießereien, Chlorherstellung, Gasverflüssigung | Pumpen, Lüftung, Kälte, Beleuchtung, Druckluft |  |  |  | 22-23, 31, 44, 54-60 | 0 | 0 | 1 | Schaltdauer, abrufbare undabschaltbare Leistung, Flexibler Anteil, Verlagerungsdauer, Häufigkeit pro Jahr | 0.5 | 1 | 1 | 1 | 1 | 1 | 0 | 0 | 0 | 22-23, 31, 44, 54-60 | technisch, soziotechnisch, (ökonomisch) | 0 | 1 | 1 | 0.5 | 0 | 0 | Status quo (nicht spezifiziert) | Status quo (nicht spezifiziert) | 0 | 0 | 0 | 0 | 0.45 | [15 empty] | 1 | 1 | 0.5 |  | S. 41, 44-50 | Vergleichbarkeit wird durch die Integration ökonomischer Elemente sowie gewisser Vorbehalte seitens der Unternehmen reduziert; keine trennscharfe Zuordnung zu einem der Potenzialbegriffe möglich; keine saubere Trennung von Lastverschiebung und Lastverzicht; Hochrechnung nur für energieintensive Industrie vorhanden | 0 | 0 | 1 | 0 | 0 | 0
Krzikalla et al. 2013 | Krz13 | Möglichkeiten zum Ausgleich fluktuierender Einspeisungen aus Erneuerbaren Energien | BET | Greenpeace | Studie | Untersuchung der Potenziale von Flexibilitätsoptionen zum Ausgleich der Fluktuationen der FEE: - Ermittlung des Bedarfs an Ausgleichsmaßnahmen durch modellgestützte Residuallastanalyse - Systematisierung und Kurzcharakterisierung - Potenzialabschätzung und Bewertung der Technologien anhand verschiedener Kriterien - Aussagen zur zeitlichen Verfügbarkeit / zum Bedarf in der Energiesystemtransformation - Analyse zur Passfähigkeit des regulatorischen Rahmens | 0 | 1 | 0 | 0 | 0 | 0 | S. 11-14; 27-28 | Einordnung der Potenziale; Annahme zu Potenzialschmälerung | 32 | existierende Potenzial- und Smart Meter-Studien | 1 | 0 | 0 | 0 | 0 | 1 | 0 | 1996-2013 | 28-36 | keine Verwertung | nicht aufgeschlüsselt (s. Molly et al. 2010) | nicht aufgeschlüsselt (s. Molly et al. 2010) |  | nicht aufgeschlüsselt (s. Molly et al. 2010 und andere referenzierte Quellen); v.a. Nachtspeicherheizungen und Wärmepumpen |  | 28-36 | 1 | 0 | 1 | pos / neg schaltbare Leistung, Verschiebedauer | 1 | 1 | 1 | 0 | 1 | 0.5 | 0 | 0 | 0 | 28-36 | technisches (bzw. technisch nutzbares) Potenzial | 0 | 1 | 0 | 0 | 0 | 0 | 2010 | 2019 | 1 | 0 | 0 | 0 | [20 empty] | keine (i.e.S.) | hauptsächlich gestützt auf existierende Potenzialstudien, v.a. dena Netzstudie II, aber sehr gelungene kritische Einordnung, insgesamt (zu) stark aggregiert; überwiegend gestützt auf Molly et al. (2010) | 1 | 0 | 0 | 0 | 0 | 0
Ladwig 2018 | Lad18 | Demand Side Management in Deutschland zur Systemintegration erneuerbarer Energien | EE² TU Dresden |  | Dissertation | Abschätzung des Systembeitrags von Lastmanagementmaßnahmen: - Potenzialabschätzung und Bewertung von Lastverschiebung, Lastreduktion und Lasterhöhung mittels eines Strommarktmodells (ELTRAMOD) - Auswahl geeigneter Verbraucher anhand der Kriterien hoher Stromverbrauch, Aufweisen von Flexibilität im Strombezug, keine bzw. nur geringfügige Einschränkung des Komforts, Zugriffsmöglichkeit auf Anwendungen / Prozesse - Metaanalyse für existierende Potenzialabschätzungen (Klobasa 2007, Molly et al. 2010, Paulus und Borggrefe 2011, Elberg et al. 2012, Apel et al. 2012, Gils 2015) - Bottom-Up-Ermittlung des Potenzials je Anwendung / Prozess: - Industrie: Abschätzung über jährliche Produktion und prozessspezifischen StV; stündlicher StV über Profil / Vollbenutzungsstunden; Ermittlung stündliches Lastmanagementpotenzial über flexibilisierbaren Lastanteil - GHD: Abschätzung Stromnachfrage über geschätzte Prozessnachfrage und Anteil der Lastmanagementanwendung an Prozessnachfrage; Ermittlung installierte Leistung über Vollbenutzungsstunden; Annahme Lastprofile, Berücksichtigung von Temperaturdaten - Wärmepumpen und Nachtspeicher: Ermittlung Lastgang über äquivalente Tagesmitteltemperaturen für acht repräsentattive Netzgebiete - Warmwasser und Kühlanwendungen: Abschätzung anhand typischer Tageslastgänge - Elektromobilität: Ermittlung des Potenzials anhand Strombedarf (spezifischer Verbrauch, Batteriewirkungsgrad), Ladeprofil und Ladeverfügbarkeit unter Annahme von Marktdurchdringungsraten - Prognose für Potenzialentwicklung bis 2050: -> Referenzentwicklung sowie untere und obere Abschätzung; Bottom-Up-Projektion - Abschätzung für Lasterhöhungspotenziale aus Power-to-Gas und Power-to-Heat mittels Elektrodenheizkesseln für Energiesystem mit 60 bzw. 80 % EE-Anteil: - Abschätzung des integrierbaren Überschussstroms für Power-to-Gas und des Potentials zur Umsetzung in H2: Abschätzung der erzeugbaren Energiemengen bei vollständiger bzw. anteiliger Umwandlung von EE-Überschüssen in H2 - Abschätzung des Potenzials zur Integration von Elektroheizkesseln in Fernwärmenetze: Entwicklung eines synthetischen Wärmelastgangs, Dimensionierung über Wärmelastspitze zu Zeiten eines EE-Überangebots - Einsatz von Power-to-Heat und Power-to-Gas bei Strompreisen unterhalb derer diese günstiger sind als angenommene fossile Bereitstellungsalternative (Erdgas-Spitzenlastkessel bzw. Erdgas) Strommarktmodellierung mit ELTRAMOD: - Analyse von Szenarien mit 60 % und 80 % EE sowie vollständigem bzw. halbem Potenzial an Lastmanagement - Modellerweiterung um die Abbildung der betrachteten Lastmanagementmaßnahmen - Modellvalidierung anhand Realdaten und Literatureinordnung - Analyse von Sensitivitäten i.S. unterschiedlicher Berücksichtigung von Lastmanagementmaßnahmen | 1 | 1 | 0 | 1 | 0 | 1 | S. 4-7; 16; 41-43; 44-45; 47-61; 75-80; 81-123; 126-127 | - Annahmen zu Schalt- und Verschiebedauern - Annahmen zu max. Abrufhäufigkeit - Annahmen zu Kosten - Annahmen zu Auslastungen / Verbrauchsprofilen - Verbräuche im GHD- und Haushaltssegment sowie Lastprofile - Annahmen zu Ladeleistungen bei Elektromobilität und Anschlussraten der Fahrzeuge - Annahmen zu zukünftiger Durchdringung / Verbrauchsentwicklung von lastmanagementfähigen Verbrauchern (z.B. zukünftige Industrieproduktion, Rückgang Nachtspeicherheizungen, stärkere Durchdringung Wärmepumpen) - Annahmen zu spezifischen Verbräuchen - Annahme, dass Lastreduktions- und Lasterhöhungspotenziale im Fall der Lastverschiebung symmetrisch ausfallen - Annahme zu Bereitstellungsalternative bei Power-to-Heat | 23; 30; 46-61; 117; 202; 203 | - existierende Potenzialstudien (u.A. Molly et al. 2010, Apel et al. 2012, Gils 2014) - Branchen- und Produktionsstatistiken - Wetterdaten des deutschen Wetterdienstes - Verfügbarkeit und Ladeprofile Elektromobilität aus der Literatur (u.A. Totschnig und Litzlbauer 2015; Richter und Lindenberger 2010; Heinrichs et al. 2013) | 1 | 1 | 0 | 0 | 0 | 1 | 0 | 2013; Primärquellen: 2007-2014/2015 | 16-23; 37-30; 42-80 | Modellierung (Optimierung) | Stahlindustrie: Elektrolichtbogenofen, Papierherstellung: Holzschleifer, Chlor-Alkali-Elektrolyse (Amalgam-, Diaphragma-Verfahren), Primäraluminiumelektrolyse, Zementmühlen |  | Belüftung von Gebäuden, Prozesskälte, Klimaanlagen, Wärmepumpen, Nachtspeicher | Wärmepumpen, Nachtspeicher, Warmwasser | Elektrofahrzeuge, Power-to-Heat (Elektrodenheizkessel), Power-to-Gas | 16-23 | 1 | 1 | 1 | Schaltdauer, Verschiebedauer, Schalthäufigkeit, Investitionsausgaben, variable Kosten, fixe Kosten | 1 | 1 | 1 | 1 | 1 | 1 | 1 | 1 | 1 | 23; 30 | theoretisch, technisch, wirtschaftlich | 1 | 1 | 0 | 1 | 0 | 0 | 2013, 2030, 2050 | 2005 | 0 | 0 | 1 | 1 | [14 empty] | 1 | 1 | 1 | 1 | 1 | 1 | S. 23, 44-59, 65-67, 197-208 | ingesamt ähnlich gute und transparente Arbeit wie Steurer und Gils, detaillierte Analyse von Zeitverfügbarkeiten und Kosten; weniger Prozesse / Anwendungen betrachtet bzw. einige Prozesse / Anwendungen wegargumentiert | 0 | 0 | 0 | 1 | 1 | 1
Langrock et al. 2015 | Lan15 | Potentiale regelbarer Lasten in einem Energieversorgungssystem mit wachsendem Anteil erneuerbarer Energien | BET; Trianel | UBA | Studie | Sonstige Analysen: - Literaturrecherche zu internationalen Nutzungen regelbarer Lasten (S. 45-63) - Durchführung einer Umfrage zur aktuellen Nutzung regelbarer Lasten in Regelleistungsmärkten (S. 64-65) - ökonomische Einordnung (S. 181-185) - Diskussion von Anpassungsoptionen des System- und Regulierungsdesigns (S. 186-192) Durchführung einer Unternehmensbefragungen zu den technischen bzw. soziotechnischen Lastmanagementpotenzialen (S. 80-185) - Vorabanalyse und Auswahl der zu analysierenden Branchen (S. 80-96): Auswahl anhand Abdeckung in Literatur / Stromintensität; mittlere Leistungsaufnahme, Stromverbrauch, Anzahl der Unternehmen und Umfang bereits bestehender Analysen - Bestimmung branchenspezifischer Potenziale aus Umfrage (S. 97-160): Befragung von 25 Unternehmen mit 42 Unternehmensstandorten in Vor-Ort-Fragebogeninterviews im Umfragezeitraum September 2012 - Juni 2013 - Erstellung von Anlagenkennlinien (S. 218-222): Verteilung von Abrufleistungen, Abrufdauern, zulässigen Abrufhäufigkeiten, variablen Kosten sowie Fixkosten und Bereitstellungskosten nach Aktivierungsdauern - Erstellung von Summenkennlinien durch Hochrechnung (S. 98-99) und Zuordnung zu Verwendungszwecken / Teilmärkten zur Ermittlung des soziotechnischen Potenzials - Ermittlung des technischen Potenzials anhand der Bezugsleistung im Normalbetrieb (S. 99) - Fortschreibung technischer und soziotechnischer Potenziale bis 2030 (S. 174-180): qualitative Abschätzungen | 1 | 1 | 0 | 0.5 | 0 | 1 | 97-99; 216-225 | - implizite Annahmen zur Branchenstruktur aus Branchenhochrechnung - Annahmen zu ökonomischem Kalkül im soziotechnischen Potenzial verrechnet | 97-99; 103-176; 216-225 | - Statistik Stromverbrauch Destatis - Umfrage zur technischen und soziotechnischen Potenzialen - aktuelle bzw. adaptierte Produktdesigns der Großhandelsmärkte | 0 | 0.5 | 0 | 0 | 1 | 0 | 0 | 2012-2013 | 87 | keine Verwertung | Papierherstellung, Elektrostahlherstellung: Schmelzofen (Elektrolichtbogenofen), Chlorelektrolyse, Zement: Rohgestein-u. Klinkermühlen, Behälterglasindustrie: Scherbenaufbereitung, Schmelzwannen, Aluminiumelektrolyseöfen, Luftzerlegung |  |  |  |  | 80-96 | 0 | 0 | 1 | Abruf/Abschaltleistung, Aktivierungszeit, Abrufdauer, Anzahl der Abrufe, Variable Kosten, Fixkosten | 1 | 1 | 1 | 1 | 1 | 1 | 1 | 1 | 1 | 97-99; 103-176; 216-225 | soziotechnisch, technisch | 0 | 1 | 0 | 0 | 0 | 0 | Status quo, bis 2030 | Status quo (nicht spezifiziert) | 0.5 | 0 | 0.5 | 0 | 6 GW | [13 empty] | 1 | [5 empty] | S. 17, 103-153 | breite Spannbreite der Werte durch Sortierung nach Aktivierungsdauern erschwert zusammenfassende Auswertung, dennoch sehr detaillierte Informationslage; zwar detaillierte Angaben zu den Aktivierungs- / Schaltdauern, aber kaum Aussagen zur zeitlichen Verfügbarkeit | 0 | 0 | 1 | 0 | 0 | 1
Liebe und Wissner 2015 | Lie15 | Der flexible Verbraucher - Potenziale zur Lastverlagerung im Haushaltsbereich | WIK | MLR und UM Baden-Württemberg | Studie | Ermittlung von Potenzialen für Lastverschiebung im Haushaltsbereich: - literaturbasierte Zusammenstellung Entwicklung und multikriterielle Bewertung von Anreizsystemen für Lastverlagerung in Haushalten: - Diskussion Anreizsysteme - Multikriterielle Bewertung - Abschätzung wirtschaftlicher Potenziale bei Einführung Anreizsysteme | 1 | 1 | 0 | 0 | 0 | 1 | S. 15-16; 39-40; 46-48; 59-60 | Annahmen zur Durchdringung mit Wärmepumpen / Elektroautos (literaturbasiert) | 15-27 | E-Energy-Projektergebnisse; existierende Potenzialabschätzungen (insbes. Molly et al. 2010, Klobasa 2013) | 1 | 0 | 0 | 0 | 0 | 0 | 0 | 1996-2013 | 15-27 | keine Verwertung |  |  |  | Elektromobilität, Wärmepumpen, Umwälzpumpen, Klimaanlagen, Elektrische Speicherheitzungen, Smart Meter / intelligente Geräte, Photovoltaik, Mini-/Mikro-BHKW |  | 1 | 1 | 0 | 0 | pos / neg schaltbare Leistung, Verschiebedauer | 1 | 1 | 1 | 0.5 | 0 | 0 | 0 | 0 | 0 | 15-27 | technisches; wirtschaftliches | 0 | 1 | 0 | 1 | 0 | 0 | 2015 | 2010 | 0.5 | 0 | 0 | 0 | [14 empty] | 0.5 |  | 0.5 | 0.5 |  |  | S. 19-20, 22-23, 25, 27, 34-35 | Einleitung fachlich mäßig und mitunter abschweifend; Zusammenstellung existierender Potenzialabschätzungen, hauptsächlich Molly et al. (2010) | 1 | 0 | 0 | 1 | 0 | 0
Märkle-Huß et al. | Mae18 | Large-scale demand response and its implications for spot prices, load and policies: Insights from the German-Austrian electricity market | Universität Freiburg | - | Paper | - Entwicklung eines quadratischen Kostenminimierungsproblems für den Demand Response-Einsatz - Analyse von Kosteneinsparungen basierend auf realen Gebotskurven für DA-AT und unter Annahme, dass Lastverschiebung zur Verfügung steht | 1 | 0 | 0 | 0 | 0 | 1 | 1291-1292 | - flexibler Lastanteil | 1292 | Literatur: Gils (2014), (2016); Klobasa (2009), (2010); Stötzer (2015) | 1 | 0 | 0 | 0 | 0 | 0 | 0 | 2014 | 1291-1292 | Modellierung (Optimierung) | Produzierende Industrie |  | Kühlung in der Lebensmittelindustrie | Heizung, Belüftung, Klimaanlagen und Kühlung; Weiße Ware |  | 1292 | 1 | 1 | 1 | schaltbare Leistung und maximale Schaltleistung | 0 | 1 | 1 | 0 | 1 | 0 | 0 | 0 | 0 | 1292 | technisch | 0 | 1 | 0 | 0 | 0 | 0 | Status quo | 2014 | 0 | 0 | 0 | 0 | [14 empty] | 0 | 0 | 0 | 0 | 0 | 0 | - | an der Grenze der Auswertbarkeit infolge eher überschaubaren und nicht transparent dargelegten Eigenbeitrags der Potenzialermittlung | 0 | 0 | 0 | 0 | 0 | 0
Molly et al. 2010 (Kohler et al. 2010) | Mol10 | dena-Netzstudie II. Integration erneuerbarer Energien in die deutsche Stromversorgung im Zeitraum 2015 – 2020 mit Ausblick 2025 | EWI; IWES; FH Köln; Uni Kassel | dena | Studie | Bestimmung technischer Potenziale mit je Wirtschaftssektor abweichendem Vorgehen: (S. 410-425) Haushalte (S. 412): Zusammenstellung Daten über Speicherung und installierte Leistung in geeigneten Prozessen sowie Erstellung vereinfachter Zeitprofile; Anlehnung an Vorgehen von Stadler (2006) Industrie (S. 420): Unternehmensbegragungen zu Produktionsmengen, Stromintensität, Vollbenutzungsstunden, flexibel nutzbarer Anteil; Mittelwertbildung und Skalierung auf Gesamtdeutschland (S. 523) Ermittlung von Kostenwerten: (S. 425-427) Ermittlung Investitionskosten, variable Kosten und jährlich fixe Kosten Ermittlung ökonomischer Potenziale mit Strommarktmodell DIME: (S. 448-463; 512-543) - modellendogene Bestimmung ökonomischer Potenziale von 2010 bis 2020 - Fokus: Spotmärkte und Regelleistung (MRL) entwickelt - Referenzszenario und optimistisches Szenario | 1 | 1 | 0 | 1 | 0 | 0 | S. 410-425 | - Zeitverfügbarkeiten einiger Anwendungen - flexibilisierbarer Leistungsanteil | S. 410-425 | Stromverbrauchsstatistiken, offizielle Statistiken und Verbändestatistiken zu Produktionsvolumina und Geräteausstattung, Sekundärliteratur, eigene Berechnungen und Annahmen | 1 | 1 | 0 | 0 | 1 | 0 | 0 | 1996-2009; Stand 2008 / 2010 | 412-425; 512-543 | Modellierung (Optimierung) | Aluminiumelektrolyse, Chloralkalielektrolyse, Elektrolichtbogenofen, Holzstoffherstellung, Streichmaschinen und Kalander, Rohmühlen und Zementmühlen | Prozesskälte, Belüftung, Druckluft | Prozesskälte, Prozesswärme, Belüftung, Klimakälte, Heizsysteme | Nachtspeicherheizungen, Umwälzpumpen, Wärmepumpen, Warmwasser, Kühlschränke, Gefriergeräte, Waschmaschinen, Trockner, Spülmaschinen |  | S. 410-425 | 1 | 1 | 1 | pos/neg DSM Potenzial, variable , Fix- und Investitionskosten | 1 | 1 | 1 | 0.5 | 0.5 | 0.5 | 1 | 1 | 1 | 410-425, 512-543 | technisch, ökonomisch | 0 | 1 | 0 | 1 | 0 | 0 | 2010, 2020 | 2013 | 1 | 0 | 0 | 0 | 2 | 0.485 | 1.811 | 0.41 | 4.722 | 3.523 | 2.143 | 14.275 |  |  | 6.732 |  | 35.728 |  | 1 | 1 | 1 | 1 |  | 0.5 | S. 412-425 | Inkonsistenzen insbes. bei Angaben zu Kosten | 1 | 1 | 1 | 1 | 0 | 1
Müller et al. | Mue19 | Regionales Flexibilitäts-Potenzial dezentraler Anlagen. Modellierung und Bewertung des regionalen Flexibilitäts-Potenzials von dezentralen Flexibilitäts-Typen im Verteilnetz | FfE | BMWK | Konferenzbeitrag | - Regionalisierung der Flexibilitätstechnologien auf Gemeindeebene: Wärmepumpen: anhand von Daten des BWP, Mikrozensus und FfE Gebäudemodell; Batteriespeicher: anhand von Daten des Speichermonitorings - Bestimmung von Referenzlastgängen: basierend auf Clustering von Gebäudetypen, Tagesbedarfen je nach Gebäudetyp und Temperatur und Überführung in Lastprofile - Ermittlung des Flexibilitätspotenzials: Ableitung des Flexibilitätspotenzials aus ermitteltem Lastprofil (Zuschaltung, wenn außer Betrieb, Abschaltung im Betrieb), begrenzt durch Ladeleistung und Speicherstandsrestriktionen sowie Energiebedarfsreduktion | 1 | 1 | 0 | 0 | 0 | 1 | 2-9 | Speicher: symmetrische Lade- und Entladeleistung, keine Selbstentladung - Annahme zur Steuerung von Nachtspeicherheizungen | 4, 7 | Literatur; Statistiken | 1 | 1 | 0 | 0 | 0 | 0 | 0 | 2017 | 2-8 | keine Verwertung |  |  |  | Wärmepumpen, Nachtspeicher, Batteriespeichersysteme |  | 2 | 1 | 0 | 0 | schaltbare Leistung | 1 | 1 | 1 | 0 | 0 | 0,5 | 0 | 0 | 0 | 2-9 | technisch | 0 | 1 | 0 | 0 | 0 | 0 | Status quo | 2017 | 0 | 0 | 0 | 0 | [14 empty] | 1 | 1 | 1 | 1 | 1 | 1 | 4-8 | kompakter Beitrag, aber gute Darstellung; wenige Technologien, dafür aber bspw. auch Batteriespeicher ausgewertet | 0 | 0 | 0 | 0 | 0 | 0
Paulus und Borggrefe 2011 | Pau11 | The potential of demand-side management in energy-intensive industries for electricity markets in Germany | EWI | - | Journal Article | Auswahl industrieller Anwendung über Top-Down-Ansatz (S. 434): - Stromverbrauchsanteil > 1,5 % des industriellen Verbrauchs und spezifische Energiekosten je Bruttowertschöpfung > 5 % der BWS - Ausschluss ungeeigneter Prozesse (4 von 8 der den Kriterien gerecht werdenden Prozesse als geeignet identifiziert) Modellgestützte Imlementierung von DSM im DIME-Strommarktmodell (S. 436-440): - Fokus auf Investition in und Einsatzvon Lastmanagement für MRL (und Spotmärkte) - Analyse von Systemkosteneffekten | 1 | 1 | 0 | 1 | 0 | 1 | S. 434-437 | - Zeitverfügbarkeiten einiger Anwendungen - flexibilisierbarer Leistungsanteil | 434-435 | Stromverbrauchsstatistiken, offizielle Statistiken und Verbändestatistiken zu Produktionsvolumina und Geräteausstattung, Sekundärliteratur, eigene Berechnungen und Annahmen | 1 | 1 | 0 | 0 | 1 | 0 | 0 | 2008-2009 | 434 | Modellierung (Optimierung) | Chloralkalielektrolyse, Holzstoffaufbereitung, Aluminiumelektrolyse, Elektrolichtbogenofen, Rohmühlen und Zementmühlen |  |  |  |  | 434-436 | 0 | 0 | 1 | Max. Lastverringerung, Dauer, Investitions-, Fix- und variable Kosten | 1 | 1 | 1 | 0.5 | 0.5 | 0.5 | 1 | 1 | 1 | 434-436 | technisch, ökonomisch | 0 | 1 | 0 | 1 | 0 | 0 | 2011, 2020 | Stat | 1 | 0 | 0 | 0 | 2.66 | [13 empty] | 1 |  |  |  |  | 0.5 | S. 434-435, 437 | Fokus auf wenige Anwendungen; Abweichungen zu dena-Netzstudie lassen sich nicht zweifelsfrei begründen | 0 | 0 | 1 | 0 | 0 | 1
Pellinger und Schmid 2016 | Pel16 | Verbundforschungsvorhaben Merit Order der Energiespeicherung im Jahr 2030, Teil 2: Technoökonomische Analyse Funktionaler Energiespeicher | FfE | BMWi | Studie (Conference Article) | Vorgehen zur Bestimmung der Potenziale in Technologiebericht dargelegt: (S. 1-6) - Grundsätzliche Systembeschreibung für funktionale Energiespeicher - übergreifende Darlegung des rechtlichen Rahmens - Ermittlung technoökonomischer Kennwerte: Lastgänge als Grundlage für Technologien mit zeitlich variabler Verfügbarkeit - Analyse von technischen und systemischen Rentabilitätsindizes, die Kostenersparnisse (bzw. Erlöse) in Relation zu den Kosten der funktionalen Speichertechnologie setzen und Einordnung der Ergebnisse in Ampelsystem - Abschätzung zukünftiger Potenziale über Veränderung von Produktionsmengen und spezifischen Stromverbräuchen Methodik zur Bestimmung von Lastmanagementpotenzialen: Bestimmung bei Heizungsgeräten im Haushaltssektor (S. 88-94): - Generierung von Lastprofilen anhand von Temperaturdaten und Durchdringung - Bestimmung des spätesten möglichen Zeitpunkts des Leistungsbezugs (Bedarfsgang) - Projektion minimaler, maximaler und Referenzentwicklung Bestimmung bei Haushaltsgeräten (S. 128-131, 137-139): - Regionalisierung von Gesamtstromverbräuchen mittels statistischer Daten und Ermittlung von Stromverbräuchen sowie Gerätelastgänge für Haushaltsgeräte über durchschnittliche Verbrauchsanteile und Einschaltzeitpunkte - Berücksichtigung zeitlicher Verfügbarkeiten und Verfügbarkeitseinschränkungen durch Bestimmung von Bedarfs- (Verschiebung auf letztmöglichen Zeitpunkt, um Bedarf zu decken) und Kapazitätslastgängen (Zu jeweiligem Zeitpunkt verschiebbare Energiemenge) (S. 137-139) Bestimmung für Industrie und GHD (v.a. S. 185-203): - vorbereitende Metaanalyse existierender Potenzialstudien (S. 171-177) - Abschätzung von Potenzialen bei Prozessen über Produktionsmengenen und spezifischen Verbrauch, Benutzungsstunden, Anteil der flexibilisierbaren Last - Abschätzung von Potenzialen bei Querschnittstechnologien basierend auf eigenen Erhebungen von ca. 50 Betrieben sowie ca. 80 Experteninterviews - Anwendung von Kriterien analog zu Klobasa et al. (2013), z.B. Mindestverbrauch - Abschätzung zukünftiger Flexibilisierungspotenziale bei Querschnittstechnologien basierend auf potenziellen Energieeffizienzmaßnahmen und Stromverbrauchsentwicklungen - Regionalisierung von Lastmanagementpotenzialen (S. 206-209) - Bestimmung von Opportunitätskosten des Lastverzichts über Deckungsbeitrag zuzügl. Stromgroßhandelspreis unter Heranziehung des Stromkostenanteils an den Gesamtkosten (S. 228-232) Grundsätzliches Vorgehen zur Bewertung funktionaler Energiespeicher in Hauptbericht dargelegt: (Teil 1, S. 3-4) - techno-ökonomische Analyse von Speichern: Gegenstand eines separaten Berichts - Bestimmung und Analyse von Einsatzoptionen: Zusortierung von funktionalen Energiespeichern (S. 18-19): Analyse der Eignung aus Systemsicht (Teil 1, S. 23-95); Analyse der Eignung aus Akteurssicht (Teil 1, S. 96-156) - Ermittlung einer Merit-Order-Matrix (Teil 1, S. 17-22): Einstufung der Rentabilität aus System- bzw. Akteurssicht durch mehrstufigen Analyseprozess (Teil 1, S. 157-168) - Long Term Market Outlook für Zukunftsprojektionen (Teil 1, S. 169-296) - Regionenmodell: Aufbereitung von regionalen Daten für Modellläufe (Teil 1, S. 169-256) - Energiesystemmodellierung (Teil 1, S. 257-296): Integriertes Simulationsmodell zur Anlageneinsatz- und -ausbauplanung mit Regionalisierung (LP + Datenbankkopplung) (Gruber et al. 2014, S. 2-5: - Ermittlung Potenziale über Benutzungsstunden, spezifischen Stromverbrauch und flexibilisierbaren Anteil der Last) | 1 | 1 | 1 | 1 | 0 | 0 | 1-6; 88-94; 128-131; 137-139; 185-203; 206-209; 228-232 | - Annahmen zu den Lastprofilen und teilweise zur Durchdringungen mit elektrischen Heizungssystemen - Annahmen zu Aktivierungsdauern und Kosten(degressionen) - Annahmen zu den Schalt- und Verschiebedauern bei Haushaltsgeräten - Annahmen zur Potenzialentwicklung - Annahmen zu den Opportunitätskosten in der Industrie, insbes. Stromgroßhandelspreis und Gewinnmargen | 88-94; 111; 112; 130-131, 187; 231-232, 238 | - Produktionsstatistiken - existierende Studien: Klobasa (2007), dena (2010), VDE (2012), … (Gruber et al. 2014: maßgeblich basierend auf Klobasa et al. 2013 bzw. Buber et al. 2013) | 1 | 1 | 1 | 1 | 1 | 1 | 1 | 2010-2011/12 | 186 | Wirtschaftlichkeitsabschätzung | Aluminiumelektrolyse, Elektrolichbogenofen, Rohmühle, Zementmühle, Holzschliff, Chloralkalielektrolyse | Druckluft, Pumpen, Lüftung, Kälte, Beleuchtung | Druckluft, Pumpen, Lüftung, Kälte, Beleuchtung | Nachtspeicherheizungen, elektrische Wärmepumpen, hybride Heizungssysteme (mit Installation eines elektrischen Warmwasserspeichers), elektrische Warmwasserbereitung, Waschmaschinen, Wäschetrockner, Spülmaschinen, Kühl- und Gefrierschränke, Lastflexibilisierung mittels Batteriespeicher |  | 81; 185; 189 | 1 | 1 | 1 | flex. Anteil, LM Potenzial, Verlagerungsdauer, Aktivierungshäufigkeit, Investitionskosten, var. Kosten, Fixkosten | 1 | 1 | 1 | 1 | 1 | 1 | 1 | 1 | 0 | 81-147; 165-264 | technisch, soziotechnisch, ökonomisch, realisierbar | 0 | 1 | 0.5 | 1 | 0 | 0.5 | (2010), 2015, 2020, 2025, 2030 | 2015 | 1 | 1 | 1 | 0 | 2 GW | [13 empty] | 1 | 1 | 1 | 1 | 1 |  | S. 88-93, 97-98, 101, 103, 108-109, 137-139, 209-213 | sehr detaillierte Untersuchung; Separierung der Kennwerte hätte teilweise noch deutlicher ausfallen können; sehr detaillierte Prozessanalysen insbes. zu temperaturabhängigen Heizungsprozessen | 0 | 0 | 1 | 1 | 1 | 1
r2b 2014 | r2b14 | Arbeitspaket Funktionsfähigkeit EOM & Impact-Analyse Kapazitätsmechanismen | r2b | BMWi | Studie | Zusammenführung von vorhandenen Potenzialabschätzungen zu technischen Lastmanagementpotenzialen (S. 52-54) Ermittlung von Kosten-Potenzial-Kurven: (S. 54-57) - Bestimmung maximaler Zahlungsbereitschaften für Strom in Hinblick auf potenziellen Lastverzicht Marktsimulationen: (S. 60-77) - Analyse des Einsatzes von Lastverzicht unter Annahme, dass gewisser Teil des technischen Potenzials zur Verfügung steht (S. 64-66, 73-74) | 1 | 1 | 1 | 0 | 0 | 0 | 52-57 | - Annahme der Strombezugskosten für VOLL-Berechnung - Annahme des zur Verfügung stehenden technischen Lastverzichtpotenzials | 53-46, 63-66 | - Studien: Klobasa (2009); EWI (2012); VDE (2012); Fraunhofer ISI/FfE (2013) | 1 | 1 | 0 | 0 | 0 | 0.5 | 0 | 1999-2012 | 77 | Modellierung (Optimierung) | Aluminiumeletrolyse, Chemieindustrie: Chlorelektrolyse, Lufzerlegung, Eisen- und Stahlindustrie: Elektrostahlherstellung, Papierindustrie, Zementindustrie |  |  |  |  | 54 | 0 | 0 | 1 | Nutzbares Potenzial, Kosten-Potenzial-Kurve | 1 | 1 | 0 | 0 | 0 | 0 | 0 | 0 | 1 | 54, 57 | technisch, ökonomisch | 0 | 1 | 0 | 1 | 0 | 0 | 2014, 2020, 2030 | Stat | 1 | 0 | 1 | 0 | 17 GW | [19 empty] | keine (i.e.S.) | einfacher Ansatz und wenig ausführliche Beschreibung der Potenzialermittlung; Kosten-Potenzial-Kurve erstmals bestimmt und ökonomisch eingeordnet | 0 | 0 | 1 | 0 | 0 | 0
Roon und Grobmaier 2010 | Roo10 | Demand Response in der Industrie - Status und Potenziale in Deutschland | FfE | - | Studie | Identifikation geeigneter Branchen und Verbraucher (S. 12-13): Auswahl anhand von Eignungskriterien Abschätzung des technischen Potenzials auf Basis vorhandener Literatur sowie Erfahrungen der FfE zu industriellen Produktionsanlagen (S. 14); relativ intransparent Diskussion von Mechanismen ohne systematische Bewertung des wirtschaftlichen Potenzials, Metaanalyse von 10 Publikationen sowie exemplarische Berechnung anhand von Fallbeispielen für Regelleistung (17-32) Analyse von Hemmnissen und Lösungsansätzen (S. 33-36) | 0 | 1 | 0 | 0 | 0 | 1 | 12-32 | Berechnung / Ermittlung nicht transparent dargelegt | - | vorhandene Literatur, insbes. Klobasa 2007; Erfahrungswerte FfE | 0.5 | 0 | 1 | 0 | 0 | 0.5 | 0 | nicht transparent dargelegt | 14 | keine Verwertung | Chemieindustrie, Ernährung, Glasindustrie, Kfz, Maschinenbau, Metallverarbeitung, Papier, restliche Industrie |  |  |  |  | 15 | 0 | 0 | 1 | Abschaltbare Leistung, Abschaltzeit | 0.5 | 1 | 0 | 0.5 | 0 | 0 | 0 | 0 | 0 | 15 | technisch | 0 | 1 | 0 | 0 | 0 | 0 | 2010 | 2010 | 0 | 0 | 0 | 0 | 2.4 | [19 empty] | keine (i.e.S.) | sehr intransparent hinsichtlich des methodischen Ansatzes und der getroffenen Annahmen; sehr wenig granulare Aufschlüsselung | 0 | 0 | 1 | 0 | 0 | 0
Sauer et al. | Sau19 | Energieflexibilität in der deutschen Industrie. Ergebnisse aus dem Kopernikus-Projekt - Synchronisierte und energieadaptive Produktionstechnik zur flexiblen Ausrichtung von Industrieprozessen auf eine fluktuierende Energieversorgung (SynErgie). | SynErgie Gesamtkonsortium | BMBF | Studie | - Transparenzschaffung: Datenerhebung in verschiedenen Industriebranchen mittels realer Messungen, Ermittlung von möglichen Maßnahmen und Differenzlastprofilen, Priorisierung von Maßnahmen - überschlägige Wirtschaftlichkeitsbewertung mithilfe eines einfachen Excel-Tools auf Betriebsebene - ggf. Simulation des Produktionsprozesses mithilfe eines generischen Material- und Energieflusstools - ggf. Hochskalierung der Potenziale - Vorgehen in den verschiedenen Industriezweigen unterscheidet sich (mitunter stark) | 1 | 0 | 0 | 0 | 0.5 | 1 | 421-446 | prozessspezifisch | 447ff. | Messwerte, Befragungen | 1 | 1 | 1 | 0 | 1 | 1 | 1 | 2017-2018 | 421-446; 447ff. | keine Verwertung | Aluminiumindustrie, Siahlindustrie, Luftzerlegung, Graphitherstellung, (Bio-)Chemische Prozesse, Fahrzeugbau, Nichteisenmetalldruckguss, Lebensmittelindustrie, Papierindustrie, Spezialglasherstellung, Glasherstellung, Maschinen- und Anlagenbau, Feuerfestindustrie, Zementmahlung | Prozessdampfbereitstellung |  |  |  | 1ff. | 0 | 0 | 1 | schaltbare Leistung | 1 | 1 | 1 | 0,5 | 0,5 | 0,5 | 0,5 | 0 | 0.5 | 474, 479, 515, 590 | technisch, (soziotechnisch, wirtschaftlich) | 0 | 1 | 0.5 | 0.5 | 0 | 0 | Status quo | 2019 | 0,5 | 0 | 0 | 0 | [14 empty] | 1 | 1 | 1 | 0,5 | 1 | 0 | 447ff. | sehr detailliert für verschiedene Industriebranchen, allerdings Fokus eher auf Idendifikation und Hebung realer standortspezifischer Bottom-Up-Potenziale anstatt Generierung einer übergeordneten Gesamtpotenzialschätzung; für Hochrechnungen teilweise nur Methoden dargelegt; Ergebnisse nicht oder nicht ohne Weiteres extrahierbar | 0 | 0 | 0 | 0 | 0 | 0
Scholz et al. 2014 | Sch14 | Möglichkeiten und Grenzen des Lastaus-gleichs durch Energiespeicher, verschieb-bare Lasten und stromgeführte KWK bei hohem Anteil fluktuierender erneuerbarer Stromerzeugung | DLR | BMWi | Studie | Bestimmung technischer Lastmanagementpotenziale: (S. 47-57) - Bestimmung geeigneter Anwendungen und Parameter aus Literaturrecherche, Statistiken und Annahmen - Zusammenfassung zu Klassen für modellgestützte Abbildung - Abbildung Lastmanagementpotenziale für Haushalte über detaillierten Bottom-Up-Ansatz - Abbildung industrieller Potenziale auf Prozessebene / Ebene von Querschnittstechnologien - Abbildung der Flexibilität im Sektor GHD auf sektoraler Ebene mit Fokus auf Querschnittstechnologie - Extrapolation zukünftiger Potenziale anhand von industriellen Produktionsmengen, spezifischen Verbräuchen, Strombedarfen sowie Geräteausstattung - Regionalisierung von Potenzialen Bestimmung ökonomischer Lastmanagementpotenziale: (S. 89-91) - Aggregation von Verbrauchern zu Lastmanagementgruppen zur Reduktion der Modellkomplexität - Definition der zum jeweiligen Zeitpunkt verfügbaren Zu- oder Abschaltleistung sowie Schalt- und Verschiebedauern sowie Beschränkung der Häufigkeit des Lastmanagementeinsatzes - Beschränkung der Gesamtenergie sowie der Energie zwischen zwie Aktivierungen (Regenerationsdauer) - Modellierung der intertemporalen Restriktionen und Integration von Zielfunktionstermen in techno-ökonomische Modellierung mittels Strommarktfundamentalmodell (s. auch Gils 2015) - vereinfachte Abbildung eines gesteuerten Ladens von Elektrofahrzeugen | 1 | 1 | 0 | 0 | 0 | 0.5 | 47-57, 89-91 | - Annahme zu Schalt- und Verschiebedauern sowie Schalthäufigkeiten und Auslastung der Prozesse bzw. Zeitverfügbarkeit - Annahmen zu zukünftiger Potenzialentwicklung | 48-57 | -Studien: Stadler (2006); Gutschi und Stigler (2008); Klobasa (2009); dena (2010); Roon und Gobmaier (2010) - Statistiken und Branchenveröffentlichungen | 1 | 1 | 0 | 0 | 0 | 1 | 0 | überwiegend 2005-2010 (Primärliteratur teilweise älter; bis 1997) | 48, 50-54 | Modellierung (Optimierung) | Aluminium, Chloralkalielektrolyse, Elektrostahl, Kupfer, Luftzerlegung, Papier, Papierrecycling, Zement, Zellstoff, Zink | Ind. Belüftung, Ind. Kühlung | Lebensmittelkühlung Einzelhandel, Kühlhäuser, Belüftung, Klimatisierung, Warmwasserbereitstellung, Trinkwasserpumpen, Nachtspeicher, Abwasser (Kläranlagen) | Kühl- und Gefriergeräte, Waschmaschinen, Trockner und Geschirrspülerm Klimaanlagen, Warmwasserspeicher, Nachtspeicherheizungen, Wärmepumpen, Heizungsumwälzpumpen |  | 49 | 1 | 1 | 1 | Lasterhöhung/reduktion (für Deutschland), Verschiebedauer, Einsatz-dauer, Häufigkeit (für Europa) | 1 | 1 | 1 | 1 | 1 | 1 | 0 | 0 | 1 | 50, 54, 55, 175 | technisch, ökonomisch | 0 | 1 | 0 | 1 | 0 | 0 | 2010, 2020, 2030, 2050 | Stat | 1 | 0 | 1 | 1 | 4,7 GW (2020) | [13 empty] | 1 | 1 | 1 | 1 | 1 | 1 | S. 50-55 | Da Ansatz identisch zu den Arbeiten von Gils (s.u.) ist, erfolgt eine Zusammenfassung der Ansätze. | 1 | 0 | 1 | 1 | 0 | 0
Stadler 2006 | Sta06 | Demand Response - Nichtelektrische Speicher für Elektrizitätsversorgungssysteme mit hohem Anteil erneuerbarer Energien | Universität Kassel, Fachbereich Elektrotechnik | - | Habilitation | Analyse der (temperaturabhängigen) technischen Potenziale für Demand Response im Anlagenbestand mittels thermodynamischer Simulationsmodelle für den Einsatz in Regelleistungsmärkten: - Grubndsätzlich Abschätzung des positiven und negativen Regel(leistungs)potenzials über Abweichungen gegenüber der durchschnittlichen, als konstant bzw. temperaturabhängig unterstellten Auslastung - Nachtspeicher: Simulation des Wärmeübertragungsverhaltens und Abschätzung über Durchdringungsraten und Stromverbräuche sowie potenzielle Nutzungszeiträume (S. 38-53) - Elektrische Warmwasserversorgung: Berücksichtigung von Geräten mit Warmwasserspeichern; Abschätzung basierend auf Durchdringungsrate und Stromverbräuchen; keine Temeraturabhängigkeit der Potenziale betrachtet (S. 62.69) - Lüftungsanlagen: Entwicklung eines (vereinfachten) Raummodells zur Ermittlung des elektrischen Speicherpotenzials von Lüftungsanlagen; Abschätzung von Lastmanagementpotenzialen über angenommene Referenzanlage (S. 73-97) - Kühl- und Gefrieranlagen: Abschätzung für Haushalte über thermodynamisches Kühlschranksimulationsmodell und Abgleich mit Messungen an einer realen Versuchsanlage; Ansatz für Gefriergeräte analog (S. 109-114, 114-116); Erweiterung des Modells zur Simulation von Kühl- und Gefrieranwendungen um Komponente zur Beschreibung des Wärmeeintrags im Lebensmitteleinzelhandel (S. 119-121) - Umwälzpumpen für Warmwasserheizung: Verzicht auf detaillierte Gebäudesimulation; Abschätzung über elektrischen Energieaufwand, Durchdringung mit Umwälzpumen sowie Betriebsdauern (S. 138-140) - Druckluft: thermodynamisches Modell für Druckluft sowie grobe Kostenschätzung in Abhängigkeit des Druckes; ökonomischer Fokus auf drehzahlvariablem Betrieb von Druckluftanlagen (S. 159-162) - Weiße Ware: Abschätzung über Nutzungszeiträume (Prior 1997) (S. 168-169) | 1 | 1 | 0 | 0 | 0 | 1 | 38-45; 48-53; 62-69; 73-97; 104-116; 119-121; 168-169 | - Annahme zum Raumverhalten / Wärmeübergang sowie zur Dimensionierung elektrischer Speichertechnologien - Annahmen zum nutzbaren Anteil von Warmwasserspeichern - Annahmen zum Regelungsverhalten, zum Wirkungsgrad sowie zu Schadstoffbelastungsgrenzen bei Lüftungsanlagen; Annahme zu Referenzanlage - Annahmen zu Temperaturspreizung bei Kühlschränken und Gefriergeräten - Annahme einer tolerablen Temperaturdifferenz in Gebäuden - Annahme, dass Heizgrenztemperatur normalverteilt je nach Gebäudebestand - Annahme zu Druckniveau der Druckluftbereitstellung | 44-45; 63-64; 81; 84; 88-89; 104; 129; 138; 159-160 | - existierende Studien und Gutachten - Branchenstatistiken | 1 | 1 | 0 | 0 | 0 | 1 | 0 | 1996 | 49 | keine Verwertung |  | Druckluft | Lüftungsanlagen, Kühl- und Gefriergeräte im LEH | Nachtspeicher, elektrische Warmwasserbereitstellung, Kühl- und Gefriergeräte, Warmwasserbereitstellung, Wärmepumpen |  | 29-194 | 1 | 1 | 1 | positives und negatives Regel(leistungs)potenzial in Abhängigkeit der Bereitstellungsdauer sowie in Abhängigkeit der Außentemperatur (falls anwendbar); verschiebbare Energiemengen | 1 | 1 | 1 | 1 | 0 | 0 | 0 | 0 | 0 | 29-194 | technisch | 0 | 1 | 0 | 0 | 0 | 0 | Status quo | Status quo (nicht spezifiziert) | 0 | 0 | 0 | 0 | [15 empty] | 1 | 1 | 1 | 1 |  | S. 49-53, 66, 92, 96-97, 114, 168-170 | Daten aus Diagrammen nicht bzw. nur beschwerlich extrahierbar; detaillierte Betrachtung von Thermosensibilitäten und thermodynamischen Wechselwirkungen; methodisches Vorgehen jedoch mitunter intransparent; keine Aussagen zu zeitlicher Verfügbarkeit von Potenzialen, da Ermittlung im Vergleich mit als konstant angenommener Durchschnittslast erfolgt | 0 | 0 | 0 | 0 | 0 | 0
Steurer 2017 (Steurer et al. 2015) | Ste17 | Analyse von Demand Side Integration im Hinblick auf eine effiziente und umweltfreundliche Energieversorgung (Identifikation und Realisierung wirtschaftlicher Potenziale für Demand Side Integration in der Industrie in Deutschland) | IER |  | Dissertation (Conference Article) | Entwicklung des methodischen Vorgehens: (S. 19-22) - Auswertung von 44 Veröffentlichu zu Potenzialanalysen, Potenzialsegmentierung und Datenqualität von Lastmanagementpotenzialen - Ableitung des eigenen methodischen Vorgehens Gesamtüberblick über methodisches Vorgehen: (S. 22-31) - Bestimmung technischer und soziotechnischer Lastmanagementpotenziale sowie systematische Fehleranalyse für 33 Technologien, 38 Anwendungsbereiche und bis zu 6 Größenklassen für DSI-Optionen - Bestimmung der für die systemanalytische Bewertung notwendigen Parameter zur Charakterisierung von Potenzialen aus Statistiken, Literaturanalyse und eigenen Erhebungen durch Befragung von 190 Industrieunternehmen mit 284 Unternehmensstandorten sowie vergübaren Marktdaten und Austauschen mit Netzbetreibern, Dienstleistern, Verbänden und Forschungseinrichtungen, welche mittels interferenzstatistischer Methoden validiert werden - systemanalytische Modellierung durch speicherähnliche Abbildung - Anwendung eines iterativen Verfahrens zur Potenzial-Clusterung ohne wesentlichen Genauigkeitsverlust - Analyse von Möglichkeiten und Hemmnissen für Lastmanagement im heutigen Marktrahmen Vorgehen bei der Potenzialbestimmung: (S. 46-63) - Bestimmung des theoretischen Potenzials durch Quantifizierung installierter Leistung über Anlagenbestand bzw. durchschnittliche Leistung, Produktionskapazität und spezifischen Energieverbrauch bezogen auf Nutzungsdauern oder anhand des Jahresstromverbrauchs und der durchschnittlichen Vollbenutzungsstunden - Bestimmung des technischen DSI-Potenzials über Einbezug von Minimal- und Maximallasten - Ermittlung technischer Lastmanagementpotenziale nach Nutzungsform über Abgleich mit Aktivierungsdauer und Schaltdauer sowie der Möglichkeit eines rollierenden Einsatzes - Abschätzungen zu soziotechnischem Potenzial mittels Realisierbarkeitsfaktor basierend auf Literatur und eigenen Erhebungen - Ermittlung von zeitlichen Parametern, d.h. Aktivierungs-, Schalt- und Verschiebedauern - Bestimmung des Erschließungs. und Nutzungsaufwands für Lastmanagementoptionen - Bestimmung von Kosten-Potenzial-Kurven (S. 73-76) Systemanalytische Bewertung von Lastmanagement: (S. 77-87) - Integration von Lastmanagement in fundamentales linearels stochastisches Optimierungsmodell des europäischen Strommarkts, das auch Bereitstellung von Reservekraftwerkskapazität abdeckt und myopischen Ansatz darstellt - Modellierungsansatz als "negativer Speicher" mit diversen intertemporalen Restriktionen - Anwendung eines iterativen Verfahrens zur Potenzialclusterung: Vorabselektion ungeeigneter DSI-Optionen, Zusammenfassung nach euklidischem Abstand für Parameter Nutzungs- und Erschließungsaufwand sowie mögliche Verschiebedauer und iterative Überprüfung des erzielten Genauigkeitsverlusts, die ggf. alternative Zusammenfassung erforderlich macht - Detaillierte Darlegung der Potenzialsegmentierung (S. 159-164): Ausschluss von Optionen, die keine hinreichende Datenlage aufweisen - Ableitung angepasster Kosten-Potenzial-Kurve - Analyse von Szenarien mit abweichender PV-Leistung sowie Variation der zur Verfügung stehenden Lastmanagementpotenziale Analyse zu den Rahmenbedingungen für Lastmanagement: (S. 93) - Analyse des regulatorischen Status quo sowie von Umsetzungshemmnissen basierend auf Literaturanalyse und Unternehmens- bzw. Akteursbefragung sowie Entwicklung von Anpassungsvorschlägen | 1 | 1 | 1 | 1 | 1 | 1 | 22-31; 46-63; 73-76; 77-87; 93 | - Annahme zu den Aktivierungsdauern bei Querschnittstechnologien | 55 | - existierende Potenzialstudien, v.a. Klobasa (2007); dena (2010); Focken et al. (2011); Apel et al. (2012); Buber et al. (2013); Langrock et al. (2015) und Styczynski und Suaer (2015); E-Energy; LoadShift - eigene Erhebung / Unternehmensbefragung | 1 | 1 | 1 | 0 | 1 | 1 | 1 | 2007-2015 | 154-158; 164-230 | Modellierung (Optimierung) | Primärzinkherstellung (Nasschemische Elektrolyse), Primärkupferherstellung (elektrolytische Kupferraffination), Chloralkalielektrolyse (Membranverfahren, Amalgamverfahren, Deaconverfahren, Diaphragmaverfahren), Suaerstoffherstellung (Luftverdichtung, Produktverdichtung), Primäraluminium-Schmelzflusselektrolyse, Gießereien (Induktionsofen für Aluminiumguss sowie Stahl- und Eisenguss), Elektrostahl (Elektrolichtbogenofen), Silizium-Metall (Lichtbogenofen), Graphitelektroden (Graphitierungsofen), Behälterglasindustrie (elektrische Booster), Holzstoffherstellung (Holzschleifer, TMP-Refiner), Zellstoffherstellung und Altpapier (Pulper, Zellstoffkocher, Refiner), Papiermaschinen, Zementmühlen, Rohmehlmühlen, Calciumcarbid-Herstellung (Lichtbogenofen) | Kältemaschinen (Prozess- und Klimakälte), Kühl- und Gefriergerät, Lüftungs- und Klimatisierungsanlagen, Elektrische Wärmeerzeugung (Raum- und Prozesswärme), Beleuchtung, Druckluft, Pumpanlagen, Zerkleinerer |  | Speicherheizungen, Wärmepumpen, Warmwasser, Umwälzpumpen, Külgeräte, Gefriergeräte, Klimaanlagen, Waschmaschinen, Wäschetrockner, Geschirrspüler |  | 64-67; 161-162 | 1 | 0 | 1 | pos / neg schaltbare Leistung, Schaltdauer, Verschiebedauer, Aktivierungsdauer, variable, Bereitstellungs-, Investitions- und Fixkosten | 1 | 1 | 1 | 1 | 1 | 1 | 1 | 1 | 1 | 164-230 | theoretisch, soziotechnisch, technisch | 1 | 1 | 1 | 0 | 0 | 0 | 2015, 2020-2050 | (201 | 1 | 1 | 1 | 1 | 6,4 GW | [13 empty] | 1 | 1 | 1 | 1 | 1 | 1 | S. 71-73, 164-213 | sehr detaillierte Untersuchung; sehr transparente Darlegung des methodischen Vorgehens und der zentralen Annahmen und Kennwerte, u.a. durch sehr umfangreiche Anhänge; hohe Datenqualität und systematische Analyse von Fehlermaßen | 0 | 1 | 1 | 1 | 1 | 1
Styczynski und Sauer 2015 (Elsner et al. 2015) | Sty15 | Demand-Side Management im Strommarkt - Technologiesteckbrief zur Analyse "Flexibilitätskonzepte für die Stromversorgung 2050" | Institut für Elektrische Energiesysteme, Otto-von-Guericke-Universität Magdeburg; ISEA, RWTH Aachen | acatech | Studie | Separate Ermittlung der Potenziale für Haushalte, Industrie und GHD und jeweils Angabe einer Minimal- und Maximalabschätzung: (S. 8-10) Haushalte (S. 8-10): - Auswahl geeigneter Anwendungen anhand Kriterien: ausreichende Leistung, keine Power On Demand-Anwendungen sowie maximale Leistungsabgabe möglichst direkt zu Beginn des Einschaltprozesses - Ermittlung technisches Potenzial: positiv: durchschnittliche Leistung, negativ: Differenz zwischen Maximalleistung und durchschnittlicher Leistung; durchschnittliche Leistung über Durchdringung und typische Lastprofile bzw. Vollbenutzungsstunden abgeschätzt - Ermittlung realisierbares Potenzial durch Einführung Realisierbarkeitsfaktoren: Berücksichtigung praktischer und wirtschaftlicher Erwägungen; Einführung Akzeptanzfaktoren: Abbildung des Einverständnis mit externer Steuerung von Lasten - Zuordnung zu diskreten Bereitstellungszeiträumen GHD (S. 26-28): - Ermittlung von Potenzialen für typische Anwendungsbereiche im GHD-Sektor - Bestimmung von durchschnittlichen Leistungen auf Basis von Jahresenergieverbräuchen - Ermittlung technisches und realisierbares Potenzial ansonsten analog zum Haushaltssektor Industrie (S. 38): - Abschätzung für Industrie beruhend auf Abschätzung der FfE (Buber et al. 2013; Gruber et al. 2014) | 0 | 1 | 0 | 1 | 0 | 1 | 8-10; 26-28; 38 | - Auslastung / Lastverlauf - Verschiebedauern und -häufigkeiten - Durchdringung mit Technologien | 13-23; 31-37 | - Statistiken Stromverbrauch - existierende Studien / Publikationen: u.a. dena (2010); VDE (2012); Stamminger (2008); Klobasa (2007); Buber et al. (2013) | 1 | 1 | 0 | 0 | 0 | 1 | 0 | 2008-2012 | 13-23; 31-37 | Modellierung (Optimierung) | Zusammengesetzt: Aluminium, Chlor, Papier, Stahl, Zement | Druckluft, Fördertechnik, Querschnittstechnologien |  | Külschränke, Gefriergeräte, Wäschetrockner, Raumklimatisierung (Klimaanlagen), Heizungsumwälzpumpen, elektrische Warmwasseraufbereitung, (PV-Speichersysteme, Elektrofahrzeuge) |  | 13-23; 31-37 | 1 | 0 | 1 | Realisierbares DSM Potenzial, max. Abschaltdauer, Jährliche Fixkosten | 1 | 1 | 1 | 0 | 1 | 1 | 1 | 1 | 1 | 13-23; 31-37 | technisch, realisierbar | 0 | 1 | 0 | 0 | 0 | 1 | 2013, 2023, 2050 | 2014 | 0 | 0.5 | 0 | 1 | 3 GW | [5 empty] | 1.9 | 1.7 |  |  | 120 | 120 |  |  | 1 | 1 | 1 |  |  |  | S. 13-22, 31-37 | Analyse teilweise relativ grob gehalten; Industrie komplett auf weitere Publikation gestützt und kaum granular | 0 | 1 | 1 | 1 | 1 | 0
Wohlfarth et al. | Woh20 | Demand response in the service sector – Theoretical, technical and practical potentials | Fraunhofer ISI; Utrecht University | BMWi | Paper | - Durchführung einer standardisierten Telefon-Befragung unter Unternehmen der Branchen Bürobetriebe, Handel und Hotel/Gastgewerbe - Hochskalierung der Ergebnisse auf Gesamtbranchen - Ermittlung theoretischer, technischer und praktischer Potenziale - Analyse von Einflussfaktoren (Hemmnissen und Treibern) auf die (Nicht-)Hebung von Demand Response-Potenzialen -> Regressionsanalyse für Einflussermittlung | 1 | 0 | 0 | 0 | 0 | 1 | 114091-114094 | - | - | standardisierte Befragung | 1 | 1 | 1 | 1 | 1 | 0 | 1 | 2018/19 | 114091-114098 | keine Verwertung |  |  | Branchen: Büros, Lebensmitteleinzelhandel, Non-Food-Einzelhandel, Lebensmittel Großhandel, Non-Food-Großhandel, Hotels mit Restaurantbetrieb, Hotels, Restaurants; Anwendungen: Belüftung, Klimaanlagen, Kühlschränke, Gefrierschränke, Kühlräume, Gefrierräume |  |  | 114093 | 0 | 1 | 0 | verschiebbare Energie | 0 | 1 | 1 | 0 | 1 | 1 | 0 | 0 | 0 | 114101 | theoretisch, technisch, soziotechnisch | 1 | 1 | 1 | 0 | 0 | 1 | Status quo | 2019 | 0,5 | 0 | 0 | 0 | [14 empty] | 0 | 0 | 0 | 0 | 0 | 0 | 0 | sehr gute empirische Arbeit, aber leider fehlen Angaben zu einigen Parametern, allen voran die Schaltleistungen | 0 | 0 | 0 | 0 | 0 | 0

## 00_Ueberblick_Biografie
Kurzbeleg | Titel der Studie | durchführende Institution | Fördermittel- / Auftraggeber | Art der Schrift | Fokus auf Lastmanagement
Apel et al. 2012 | Demand Side Integration - Lastverschiebungspotenziale in Deutschland | VDE | - | Studie | ja
Aryandoust et al. 2017 | The potential and usefulness of demand response to provide electricity system services, in: Applied Energy, Vol. 2014, S. 749–766 | ETH Zürich, Departement Umweltsystemwissenschaften, Gruppe Klimaschutz und -anpassung | - | Journal Article | ja
Ausfelder et al. | Flexibilitätsoptionen in der Grundstoffindustrie | SynErgie Gesamtkonsortium | BMBF | Studie | ja
Blum und Braun 2013 | Potentialanalyse für das Demand Side Managament im deutschen Industriesektor und die Integration in die Stromwirtschaft | Hochschule Karlsruhe - Technik und Wirtschaft | - | Hochschulschrift | ja
Buber et al. 2013 | Lastmanagement für Systemdienstleistungen und zur Reduktion der Spitzenlast | FfE; Fraunhofer ISI | DIW | Kurzstudie | ja
Focken et al. 2011 | Kurz- bis mittelfristig realisierbare Marktpotenziale für die Anwendung von Demand Response im gewerblichen Sektor | energy & meteo; Fraunhofer ISI | BMU | Studie | ja
Gils 2014 | Assessment of the theoretical demand response potential in Europe, in: Energies, Vol. 57, S. 1-18; ) | DLR, Institut für Technische Thermodynamik | BMWi | Journal Article | ja
Gils 2015 | Balancing of Intermittent Renewable Power Generation by Demand Response and Thermal Energy Storage | DLR, Institut für Technische Thermodynamik | - | Dissertation | unter anderem
Gils 2016 | Economic potential for future demand response in Germany – Modeling approach and case study, in: Applied Energy, Vol. 162, S. 401-415 | DLR, Institut für Technische Thermodynamik | BMWi | Journal Article | ja
Gobmaier et al. 2012 | Simulationsgestützte Prognose des elektrischen Lastverhaltens | FfE | E.ON Energie, StMWFK und StMWIVT | Studie | nein, nur einer der Betrachtungsaspekte
Grote et al. 2013 | Einfluss des Demand Side Managements auf den Kraftwerkseinsatz in Europa | IAEW (RWTH Aachen) | - | Zeitschriftenaufsatz | ja
Gruber 2017 | Zeitlich und regional aufgelöstes industrielles Lastflexibilisierungs-potenzial als Beitrag zur Integration Erneuerbarer Energien (Regionale Lastmanagement-Potenziale stromintensiver Prozesse) | FfE | - | Dissertation | ja
Gruber et al. 2014 | Regionale Lastmanagement-Potenziale stromintensiver Prozesse | FfE | - | Conference Article | ja
Haasz (2017) | Entwicklung von Methoden zur Abbildung von Demand Side Management in einem optimierenden Energiesystemmodell. Fallbeispiele für Deutschland in den Sektoren Industrie, Gewerbe, Handel, Dienstleistungen und Haushalte | IER |  | Dissertation | ja
Heitkötter et al. | Assessment of the regionalised demand response potential in Germany using an open source tool and dataset | DLR | SDW; BMWK | Paper | ja
Henning und Sauer 2015 (Elsner et al. 2015) | Demand-Side Management im Wärmemarkt - Technologiesteckbrief zur Analyse "Flexibilitätskonzepte für die Stromversorgung 2050" | Fraunhofer ISE; KIT; ISEA, RWTH Aachen | acatech | Studie | ja
Jetter et al. | Regionale Lastmanagementpotenziale. Quantifizierung bestehender und zukünftiger Lastmanagementpotenziale in Deutschland | FfE; Guidhouse | ÜNB | Gutachten | ja
Klobasa 2007 / Klobasa 2009 | Dynamische Simulation eines Last- managements und Integration von Windenergie in ein Elektrizitätsnetz auf Landesebene unter regelungs- technischen Kostengesichtspunkten | ISI | - | Dissertation / Monografie | ja
Klobasa et al. 2013 (Buber et al. 2013; Gruber et al. 2014) | Lastmanagement als Beitrag zur Deckung des Spitzenlastbedarfs in Süddeutschland (Lastmanagement für Systemdienstleistungen und zur Reduktion der Spitzenlast) | ISI; FfE | Agora Energiewende (DIW) | Studie (Journal Article) | ja
Krzikalla et al. 2013 | Möglichkeiten zum Ausgleich fluktuierender Einspeisungen aus Erneuerbaren Energien | BET | Greenpeace | Studie | nein, nur einer der Betrachtungsaspekte
Ladwig 2018 | Demand Side Management in Deutschland zur Systemintegration erneuerbarer Energien | EE² TU Dresden | - | Dissertation | ja
Langrock et al. 2015 | Potentiale regelbarer Lasten in einem Energieversorgungssystem mit wachsendem Anteil erneuerbarer Energien | BET; Trianel | UBA | Studie | ja
Liebe und Wissner 2015 | Der flexible Verbraucher - Potenziale zur Lastverlagerung im Haushaltsbereich | WIK | MLR und UM Baden-Württemberg | Studie | ja
Märkle-Huß et al. | Large-scale demand response and its implications for spot prices, load and policies: Insights from the German-Austrian electricity market | FfE | BMWK | Konferenzbeitrag | ja
Molly et al. 2010 (Kohler et al. 2010) | dena-Netzstudie II. Integration erneuerbarer Energien in die deutsche Stromversorgung im Zeitraum 2015 – 2020 mit Ausblick 2025 | EWI; IWES; FH Köln; Uni Kassel | dena | Studie | nein, nur einer der Betrachtungsaspekte
Müller et al. | Regionales Flexibilitäts-Potenzial dezentraler Anlagen. Modellierung und Bewertung des regionalen Flexibilitäts-Potenzials von dezentralen Flexibilitäts-Typen im Verteilnetz | Universität Freiburg | - | Paper | ja
Paulus und Borggrefe 2011 | The potential of demand-side management in energy-intensive industries for electricity markets in Germany | EWI | - | Journal Article | ja
Pellinger und Schmid 2016 | Verbundforschungsvorhaben Merit Order der Energiespeicherung im Jahr 2030, Teil 2: Technoökonomische Analyse Funktionaler Energiespeicher | FfE | BMWi | Studie | nein, nur einer der Betrachtungsaspekte
r2b 2014 | Arbeitspaket Funktionsfähigkeit EOM & Impact-Analyse Kapazitätsmechanismen | r2b | BMWi | Studie | nein, nur einer der Betrachtungsaspekte
Roon und Grobmaier 2010 | Demand Response in der Industrie - Status und Potenziale in Deutschland | FfE | - | Studie | ja
Sauer et al. | Energieflexibilität in der deutschen Industrie. Ergebnisse aus dem Kopernikus-Projekt - Synchronisierte und energieadaptive Produktionstechnik zur flexiblen Ausrichtung von Industrieprozessen auf eine fluktuierende Energieversorgung (SynErgie). | SynErgie Gesamtkonsortium | BMBF | Studie | ja
Scholz et al. 2014 | Möglichkeiten und Grenzen des Lastaus-gleichs durch Energiespeicher, verschieb-bare Lasten und stromgeführte KWK bei hohem Anteil fluktuierender erneuerbarer Stromerzeugung | DLR | BMWi | Studie | unter anderem
Stadler 2006 | Demand Response - Nichtelektrische Speicher für Elektrizitätsversorgungssysteme mit hohem Anteil erneuerbarer Energien | Universität Kassel, Fachbereich Elektrotechnik | - | Habilitation | ja
Steurer 2017 | Analyse von Demand Side Integration im Hinblick auf eine effiziente und umweltfreundliche Energieversorgung | IER | - | Dissertation | ja
Steurer et al. 2015 | Identifikation und Realisierung wirtschaftlicher Potenziale für Demand Side Integration in der Industrie in Deutschland | IER; Trianel | - | Studie | ja
Styczynski und Sauer 2015 (Elsner et al. 2015) | Demand-Side Management im Strommarkt - Technologiesteckbrief zur Analyse "Flexibilitätskonzepte für die Stromversorgung 2050" | Institut für Elektrische Energiesysteme, Otto-von-Guericke-Universität Magdeburg; ISEA, RWTH Aachen | acatech | Studie | ja
Wohlfarth et al. | Demand response in the service sector – Theoretical, technical and practical potentials | Fraunhofer ISI; Utrecht University | BMWi | Paper | ja

## 01_Methode_Daten_kodiert
Bibliographie | Methodik i.e.S. | Methodik i.e.S. | Methodik i.e.S. | Methodik i.e.S. | Methodik i.e.S. | Methodik i.e.S. | Datenquellen | Datenquellen | Datenquellen | Datenquellen | Datenquellen | Datenquellen | Datenquellen | Datenquellen | Datenquellen
Kurzbeleg | Bottom-Up-Abschätzung | Top-Down-Abschätzung | Kosten-Potenzial-Kurven | Analyse mehrerer Szenarien | Untersuchung von Fehlermaßen | Quellen Methodik | Literaturanalyse | Auswertung von Statistiken | Expertenabschätzungen | (Online-)Umfragen | Unternehmensbefragungen | eigene Annahmen | eigene Erhebungen | Bezugsjahr(e) der Datenbasis | Quellen Daten
Ape12 | 1 | 1 | 0 | 1 | 0 | 78-96 | 1 | 1 | 0 | 1 | 1 | 0.5 | 0 | 2010 | 78-96
Ary17 | 1 | 1 | 0 | 1 | 0 | 751-755 | 1 | 1 | 0 | 0 | 0 | 1 | 0 | 2010-2016 | 762-765
Aus18 | 1 | 1 | 0 | 0 | 0.5 | 1-45 | 1 | 1 | 1 | 0 | 1 | 1 | 1 | 2017-2018 | S. 3; S. 5-7
Blu13 | 1 | 1 | 0 | 0 | 0 | S. 1; 3-4 | 1 | 1 | 0 | 0 | 0 | 1 | 0 | 2011 | S. 8-49
Foc11 | 1 | 1 | 0 | 0 | 0.5 | S. 2-58 | 1 | 1 | 0 | 0 | 0 | 1 | 0.5 | 2001-2010 | 13-23
Gil15 | 1 | 1 | 0 | 0 | 0 | 11-23; 65-70; 86-104; 135-414 | 1 | 1 | 0 | 0 | 0 | 1 | 0 | überwiegend 2005-2010 (Primärliteratur teilweise älter; bis 1997) | S. 89-90
Gob12 | 1 | 1 | 0 | 1 | 0 | S. 2-19; 80-93 | 1 | 0 | 0 | 0 | 0 | 1 | 0 | nicht transparent dargelegt | S. 32
Gro13 | 1 | 1 | 0 | 0 | 0 | S. 32; 35 | 1 | 0 | 0 | 0 | 0 | 1 | 0 | s. referenzierte Untersuchungen | 13-119
Gru17 | 1 | 1 | 1 | 0 | 0 | 13-52 | 1 | 1 | 1 | 0 | 1 | 1 | 1 | 2011/12 | 58-84
Haa17 | 1 | 1 | 0 | 1 | 0 | 5-7; 37-54; 58-84; 85-95 | 1 | 1 | 0 | 0 | 0.5 | 1 | 0 | 2011-2015 (überwiegend) | S. 12-32
Hei21 | 1 | 1 | 1 | 0 | 1 | 100003-100008 | 1 | 1 | 0 | 0 | 0 | 1 | 0 | 2017-2020 | 51-87
Hen15 | 1 | 1 | 0 | 1 | 0 | S. 6-8 | 1 | 0 | 1 | 0 | 0 | 1 | 0 | 2011-2015 | 22
Jet21 | 1 | 1 | 1 | 1 | 0 | 12-16 | 1 | 1 | 0 | 0 | 1 | 0.5 | 1 | 2016-2021 | 28-36
Klo09 | 1 | 1 | 1 | 0 | 0.5 | S. 23-34 | 0.5 | 1 | 1 | 0 | 1 | 1 | 0 | 1999-2005 | 16-23; 37-30; 42-80
Klo13 | 1 | 1 | 0 | 0 | 0 | 22-23, 31, 44, 54-60 | 1 | 1 | 0 | 1 | 1 | 1 | 0 | 2013 | 87
Krz13 | 0 | 1 | 0 | 0 | 0 | S. 11-14; 27-28 | 1 | 0 | 0 | 0 | 0 | 1 | 0 | 1996-2013 | 15-27
Lad18 | 1 | 1 | 0 | 1 | 0 | S. 4-7; 16; 41-43; 44-45; 47-61; 75-80; 81-123; 126-127 | 1 | 1 | 0 | 0 | 0 | 1 | 0 | 2013; Primärquellen: 2007-2014/2015 | 412-425; 512-543
Lan15 | 1 | 1 | 0 | 0.5 | 0 | 97-99; 216-225 | 0 | 0.5 | 0 | 0 | 1 | 0 | 0 | 2012-2013 | 434
Lie15 | 1 | 1 | 0 | 0 | 0 | S. 15-16; 39-40; 46-48; 59-60 | 1 | 0 | 0 | 0 | 0 | 0 | 0 | 1996-2013 | 186
Mae18 | 1 | 0 | 0 | 0 | 0 | 1291-1292 | 1 | 0 | 0 | 0 | 0 | 0 | 0 | 2014 | 77
Mol10 | 1 | 1 | 0 | 1 | 0 | S. 410-425 | 1 | 1 | 0 | 0 | 1 | 0 | 0 | 1996-2009; Stand 2008 / 2010 | 14
Mue19 | 1 | 1 | 0 | 0 | 0 | 2-9 | 1 | 1 | 0 | 0 | 0 | 0 | 0 | 2017 | 48, 50-54
Pau11 | 1 | 1 | 0 | 1 | 0 | S. 434-437 | 1 | 1 | 0 | 0 | 1 | 0 | 0 | 2008-2009 | 49
Pel16 | 1 | 1 | 1 | 1 | 0 | 1-6; 88-94; 128-131; 137-139; 185-203; 206-209; 228-232 | 1 | 1 | 1 | 1 | 1 | 1 | 1 | 2010-2011/12 | 154-158; 164-230
r2b14 | 1 | 1 | 1 | 0 | 0 | 52-57 | 1 | 1 | 0 | 0 | 0 | 0.5 | 0 | 1999-2012 | 13-23; 31-37
Roo10 | 0 | 1 | 0 | 0 | 0 | 12-32 | 0.5 | 0 | 1 | 0 | 0 | 0.5 | 0 | nicht transparent dargelegt
Sau19 | 1 | 0 | 0 | 0 | 0.5 | 421-446 | 1 | 1 | 1 | 0 | 1 | 1 | 1 | 2017-2018
Sch14 | 1 | 1 | 0 | 0 | 0 | 47-57, 89-91 | 1 | 1 | 0 | 0 | 0 | 1 | 0 | überwiegend 2005-2010 (Primärliteratur teilweise älter; bis 1997)
Sta06 | 1 | 1 | 0 | 0 | 0 | 38-45; 48-53; 62-69; 73-97; 104-116; 119-121; 168-169 | 1 | 1 | 0 | 0 | 0 | 1 | 0 | 1996
Ste17 | 1 | 1 | 1 | 1 | 1 | 22-31; 46-63; 73-76; 77-87; 93 | 1 | 1 | 1 | 0 | 1 | 1 | 1
Sty15 | 0 | 1 | 0 | 1 | 0 | 8-10; 26-28; 38 | 1 | 1 | 0 | 0 | 0 | 1 | 0 | 2008-2012
Woh20 | 1 | 0 | 0 | 0 | 0 | 114091-114094 | 1 | 1 | 1 | 1 | 1 | 0 | 1 | 2018/19
Häufigkeit | 29 | 29 | 7 | 12.5 | 4 |  | 30 | 24.5 | 9 | 4 | 13.5 | 23 | 7.5

## 01_Methode_Daten_AUSW
Bibliographie | Methodik i.e.S. | Methodik i.e.S. | Methodik i.e.S. | Methodik i.e.S. | Methodik i.e.S. | Methodik i.e.S. | Datenquellen | Datenquellen | Datenquellen | Datenquellen | Datenquellen | Datenquellen | Datenquellen | Datenquellen | Datenquellen
Publikation(en) | Bottom-Up-Abschätzung | Top-Down-Abschätzung | Kosten-Potenzial-Kurven | Analyse mehrerer Szenarien | Untersuchung von Fehlermaßen | Quellen Methodik | Literaturanalyse | Auswertung von Statistiken | Expertenabschätzungen | (Online-)Umfragen | Unternehmensbefragungen | eigene Annahmen | eigene Erhebungen | Bezugsjahr(e) der Datenbasis | Quellen Daten
Ape12 | X | X | - | X | - | #N/A | X | X | - | X | X | (X) | - | 2010 | 78-96
Ary17 | X | X | - | X | - | 751-755 | X | X | - | - | - | X | - | 2010-2016 | 762-765
Aus18 | X | X | - | - | (X) | 1-45 | X | X | X | - | X | X | X | 2017-2018 | S. 3; S. 5-7
Blu13 | X | X | - | - | - | S. 1; 3-4 | X | X | - | - | - | X | - | 2011 | S. 8-49
Foc11 | X | X | - | - | (X) | S. 2-58 | X | X | - | - | - | X | (X) | 2001-2010 | 13-23
Gil15 | X | X | - | - | - | 11-23; 65-70; 86-104; 135-414 | X | X | - | - | - | X | - | überwiegend 2005-2010 (Primärliteratur teilweise älter; bis 1997) | S. 89-90
Gob12 | X | X | - | X | - | S. 2-19; 80-93 | X | - | - | - | - | X | - | nicht transparent dargelegt | S. 32
Gro13 | X | X | - | - | - | S. 32; 35 | X | - | - | - | - | X | - | s. referenzierte Untersuchungen | 13-119
Gru17 | X | X | X | - | - | 13-52 | X | X | X | - | X | X | X | 2011/12 | 58-84
Haa17 | X | X | - | X | - | 5-7; 37-54; 58-84; 85-95 | X | X | - | - | (X) | X | - | 2011-2015 (überwiegend) | S. 12-32
Hei21 | X | X | X | - | X | 100003-100008 | X | X | - | - | - | X | - | 2017-2020 | 51-87
Hen15 | X | X | - | X | - | S. 6-8 | X | - | X | - | - | X | - | 2011-2015 | 22
Jet21 | X | X | X | X | - | 12-16 | X | X | - | - | X | (X) | X | 2016-2021 | 28-36
Klo09 | X | X | X | - | (X) | S. 23-34 | (X) | X | X | - | X | X | - | 1999-2005 | 16-23; 37-30; 42-80
Klo13 | X | X | - | - | - | 22-23, 31, 44, 54-60 | X | X | - | X | X | X | - | 2013 | 87
Krz13 | - | X | - | - | - | S. 11-14; 27-28 | X | - | - | - | - | X | - | 1996-2013 | 15-27
Lad18 | X | X | - | X | - | S. 4-7; 16; 41-43; 44-45; 47-61; 75-80; 81-123; 126-127 | X | X | - | - | - | X | - | 2013; Primärquellen: 2007-2014/2015 | 412-425; 512-543
Lan15 | X | X | - | (X) | - | 97-99; 216-225 | - | (X) | - | - | X | - | - | 2012-2013 | 434
Lie15 | X | X | - | - | - | S. 15-16; 39-40; 46-48; 59-60 | X | - | - | - | - | - | - | 1996-2013 | 186
Mae18 | X | - | - | - | - | 1291-1292 | X | - | - | - | - | - | - | 2014 | 77
Mol10 | X | X | - | X | - | S. 410-425 | X | X | - | - | X | - | - | 1996-2009; Stand 2008 / 2010 | 14
Mue19 | X | X | - | - | - | 2-9 | X | X | - | - | - | - | - | 2017 | 48, 50-54
Pau11 | X | X | - | X | - | S. 434-437 | X | X | - | - | X | - | - | 2008-2009 | 49
Pel16 | X | X | X | X | - | 1-6; 88-94; 128-131; 137-139; 185-203; 206-209; 228-232 | X | X | X | X | X | X | X | 2010-2011/12 | 154-158; 164-230
r2b14 | X | X | X | - | - | 52-57 | X | X | - | - | - | (X) | - | 1999-2012 | 13-23; 31-37
Roo10 | - | X | - | - | - | 12-32 | (X) | - | X | - | - | (X) | - | nicht transparent dargelegt
Sau19 | X | - | - | - | (X) | 421-446 | X | X | X | - | X | X | X | 2017-2018
Sch14 | X | X | - | - | - | 47-57, 89-91 | X | X | - | - | - | X | - | überwiegend 2005-2010 (Primärliteratur teilweise älter; bis 1997)
Sta06 | X | X | - | - | - | 38-45; 48-53; 62-69; 73-97; 104-116; 119-121; 168-169 | X | X | - | - | - | X | - | 1996
Ste17 | X | X | X | X | X | 22-31; 46-63; 73-76; 77-87; 93 | X | X | X | - | X | X | X | 0
Sty15 | - | X | - | X | - | 8-10; 26-28; 38 | X | X | - | - | - | X | - | 2008-2012
Woh20 | X | - | - | - | - | 114091-114094 | X | X | X | X | X | - | X | 2018/19
Häufigkeit | 29 | 29 | 7 | 12.5 | 4 |  | 30 | 24.5 | 9 | 4 | 13.5 | 23 | 7.5

## 02_Ind_QST_Urliste (hidden)
Industrie - QST ursprünglich | Hilfsspalte Kategorie
Druckluft | 1
Druckluftanwendungen | 1
Prozessdampf mittels KWK-Eigenerzeugungdaher kein direkter Strombezug aus öffentlichem Netz | 2
Prozesskälte | 3
Ind. Kühlung | 3
Kühl- und Gefriergerät | 3
Gebäudebelüftung | 4
Lüftung | 4
Belüftung | 4
Ind. Belüftung | 4
Beleuchtung | 5
Pumpen | 6
Pumpanlagen | 6
Elektrodenheizkessel | 7
Zerkleinerer | 8
Fördertechnik | 9
Elektrische Wärmeerzeugung (Raum- und Prozesswärme) | 11
Kälteanwendungen | 3+10
Kälte | 3+10
Kältemaschinen (Prozess- und Klimakälte) | 3+10
Kühlung in der Lebensmittelindustrie | 3a
Kühl- und Gefrierprozesse (Ernährungsindustrie) | 3a
Belüftung und Klimatisierung | 4+10
Lüftungs- und Klimatisierungsanlagen | 4+10
Note on A16: [Kommentarthread] Ihre Version von Excel gestattet Ihnen das Lesen dieses Kommentarthreads. Jegliche Bearbeitungen daran werden jedoch entfernt, wenn die Datei in einer neueren Version von Excel geöffnet wird. Weitere Informationen: https://go.microsoft.com/fwlink/?linkid=870924. Kommentar: Alternativzuordnung zu Prozessen

## 02_GHD_QST-Branchen_Urliste (hidden)
GHD - QST / Branchen ursprünglich | Hilfsspalte Kategorie | WZ-Klassifikation | WZ-Bezeichnung
Büros / Textilbetriebe | 1
Handel | 2
Gastgewerbe | 3
Landwirtschaft | 4
Gartenbau | 5
Bäder | 6
Wäscherei | 7
produzierendes Gewerbe | 8
Baugewerbe | 9
Prozesskälte | 10
Klimakälte | 11
mechanische Energie | 17
Warmwasserbereitstellung | 13
Raumwärme | 14
Kühlhäuser | 10a
Kälteanlagen | 10+11
Pumpenanwendungen (Grundwasser- und Verteilpumpen in der Wasserversorgung, Wasserhaltung von Schöpfwerken) | 15a
Beleuchtung im Gartenbau | 16
Kühlung im Lebensmitteleinzelhandel | 10b
Kühlung im Gastronomiebereich (Hotels, Restaurants) | 10c
Belüftung | 17
Klimaanlagen | 11
Warmwasserspeicher | 13
Nachtspeicherheizungen | 14a
Pumpen in der Trinkwasseraufbereitung | 15a
Abwasserbehandlung | 18
Kühl- und Gefriergeräte | 10
Kühlhäuser (Lebensmittel) | 10a
Warmwasser | 13
Nachtspeicherheizungen | 14a
Klimatisierung | 11
Hybrid-Wärmeerzeugungssysteme (Widerstandserhitzer / Wärmepumpe + Erdgas-Brennwertkessel) | 14c
Prozesskälte in Lebensmittelindustrie, Kühlhäusern und sonstigen | 10
Klimatisierung von Bürogebäuden, Einzelhandel, Hotelgebäuden und Gastronomie | 11
Ventilation und Belüftung im GHD-Sektor | 17
Notstromaggragate, Back-Up-Server und Mobilfunkstationen | 12
Belüftung von Gebäuden | 17
Wärmepumpen | 14b
Nachtspeicher | 14a
Prozesswärme | 20
Heizsysteme | 14
Druckluft | 21
Pumpen | 15
Lüftung | 17
Kälte | 10+11
Lebensmittelkühlung Einzelhandel | 10b
Kühlhäuser | 10a
Trinkwasserpumpen | 15
Nachtspeicher | 14a
Abwasser (Kläranlagen) | 18
Lüftungsanlagen | 17
Kühl- und Gefriergeräte im LEH | 10b

## 02_HaHa_Urliste (hidden)
HaHa - Geräte / Anwendungen ursprünglich | Hilfsspalte Kategorie | WZ-Klassifikation | WZ-Bezeichnung
Kühlschrank | 1
Geschirrspüler | 2
Wäschetrockner | 3
Raumklimatisierung | 5
Wärmepumpen | 6
Kühl- / Gefrierkombination | 8
Warmwassererzeugung | 9
Gefrierschrank / -truhe | 10
Trockner | 3
Spülmaschine | 2
Ofen | 11
Gefriergeräte | 10
Warmwasserbereitung | 9
elektrische Direktheizung | 12
elektrische Speicherheizung | 7
Umwälzpumpen (Heizung) | 13
Kühl- und Gefriergeräte | 1+8+11
Waschmaschinen | 4
Trockner und Geschirrspüler | 2+3
Klimaanlagen | 5
Warmwasserspeicher | 9
Nachtspeicherheizungen | 7
Elektrospeicherheizungen | 7
Klimakälte | 5
Hybrid-Wärmepumpen | 6a
Nachtspeicher | 7
Elektromobilität | 14
Umwälzpumpen | 13
Smart Meter / intelligente Geräte | 15
Photovoltaik | 16
Mini-/Mikro-BHKW | 17
hybride Heizungssysteme (mit Installation eines elektrischen Warmwasserspeichers) | 6a
elektrische Warmwasserbereitung | 9
Lastflexibilisierung mittels Batteriespeicher | 18
Heizungsumwälzpumpen | 13
Raumklimatisierung (Klimaanlagen) | 5
PV-Speichersysteme | 16
Elektrofahrzeuge | 14

## 01_Annahmen_Kategorien (hidden)
Annahmen ursprünglich | Hilfsspalte Kategorie
Stromverbrauchs- und/oder Leistungsentwicklung | 1
Durchdringungsraten | 2
Verbrauchsprofile und/oder Zeitverfügbarkeit | 3
flexibilisierbarer Leistungsanteil | 4
Dauern: Aktivierungsdauer, Schaltdauer und/oder Verschiebedauer | 5
Abrufhäufigkeit | 6
spezifische Leistungen und/oder Verbräuche | 7
Einschränkung durch soziale Akzeptanz(faktoren) | 8
Prozesseignung für Lastmanagement | 9
Kosten- und Kostenentwicklung | 10
zukünftige Potenzialentwicklung | 11
Eingangsdaten für (thermodynamische) Prozesssimulationen | 12
Erheblichkeitsschwelle für Lastmanagement | 13
Annahmen im Kontext der Elektromobilität | 14
Symmetrieannahme für Potenziale | 15
Bereitstellungsalternativen (z.B. bei Power-to-Heat) | 16

## 01_Annahmen_Urliste
Annahmen - ursprünglich | Hilfsspalte Kategorie
zukünftige Stromverbrauchsentwicklung (konstant bei Haushaltslasten) | 1
Durchdringung mit elektrischen Heizsystemen im GHD-Sektor | 2
Industrie: Annahme eines konstanten Verbrauchsprofils für betrachtete Prozesse | 3
Annahme flexibilisierbarer Lastanteile, wo keine Literaturangaben vorhanden sind | 4
Annahmen zu Verschiebedauern | 5
Annahme zu Abrufhäufigkeit (einmal alle vier Stunden) | 6
flexibel nutzbarer Anteil (eigene Berechnung auf Basis der für DSM nutzbaren Stunden) | 4
Annahme zur (spezifischen) Leistungsaufnahme | 7
Annahmen zu Auslastungen und Betriebszeiten | 3
Annahmen zu verschiebbaren Leistungsanteilen | 4
Verschiebezeiträume | 5
Abschätzung von Lastgängen über Produktionskapazitäten und Ausstattungsraten | 3
Annahmen zu Prozessauslastungen | 3
Annahmen zu Schalt- und Verschiebedauern | 5
Annahmen zu Einschränkung des soziotechnischen Potenzials | 8
Annahme von Durchdringungsraten in den Szenarien | 2
Annahmen von Verschiebedauern | 5
Annahmen zu Eignung von Prozessen | 9
Annahmen zu Aktivierungsdauern | 5
Annahmen zu Kosten(degressionen) | 10
Annahmen zu den Schaltund Verschiebedauern | 5
Annahmen zur Potenzialentwicklung | 11
Annahmen zu den Opportunitätskosten in der Industrie, insbes. Stromgroßhandelspreis und Gewinnmargen | 10
Annahme, dass Lastinanspruchnahme der Querschnittstechnologien dem Gesamtlastgang folgt | 3
Annahmen zu Ausstattungsgraden | 2
Prozessspezifikatioen (Leistungen, Nutzungszeiträume, Wärmeübergangskoeffizienten) für Simulationen | 12
(literaturbasierte) Annahmen zu Nutzerakzeptanz von Demand Side Management-Maßnahmen | 8
Annahme zukünftiger Leistungszubau | 1
Zeitverfügbarkeit einiger Prozesse | 3
Lastmanagementfaktoren (Anteil flexibilisierbarer Leistung) | 4
Entwicklungsprojektionen | 11
Vergütung nach AbLaV als maßgeblich für ökonomische Erschließung | 10
Approximation der Lastzustände von Querschnittstechnologien | 3
Annahme Mindestbetriebsgröße | 13
Einordnung der Potenziale; Annahme zu Potenzialschmälerung | 7
Annahmen zu Schalt- und Verschiebedauern | 5
Annahmen zu max. Abrufhäufigkeit | 6
Annahmen zu Kosten | 10
Annahmen zu Auslastungen / Verbrauchsprofilen | 3
Verbräuche im GHD- und Haushaltssegment | 1
Lastprofile | 3
Annahmen zu Ladeleistungen bei Elektromobilität und Anschlussraten der Fahrzeuge | 14
Annahmen zu zukünftiger Durchdringung von lastmanagementfähigen Verbrauchern (z.B. zukünftige Industrieproduktion, Rückgang Nachtspeicherheizungen, stärkere Durchdringung Wärmepumpen) | 2
Verbrauchsentwicklung von lastmanagementfähigen Verbrauchern | 1
Annahmen zu spezifischen Verbräuchen | 7
Annahme, dass Lastreduktions- und Lasterhöhungspotenziale im Fall der Lastverschiebung symmetrisch ausfallen | 15
Annahme zu Bereitstellungsalternative bei Power-to-Heat | 16
Annahmen zur Durchdringung mit Wärmepumpen / Elektroautos (literaturbasiert) | 2
Zeitverfügbarkeiten einiger Anwendungen | 3
flexibilisierbarer Leistungsanteil | 4
Annahmen zu den Lastprofilen | 3
Durchdringungen mit elektrischen Heizungssystemen | 2
Annahmen zu den Schalt- und Verschiebedauern bei Haushaltsgeräten | 5
Annahmen zur Potenzialentwicklung | 11
Annahme der Strombezugskosten für VOLL-Berechnung | 10
Annahme des zur Verfügung stehenden technischen Lastverzichtpotenzials | 4
Annahme zu Schalt- und Verschiebedauern | 5
Schalthäufigkeiten | 6
Auslastung der Prozesse bzw. Zeitverfügbarkeit | 3
Annahmen zu zukünftiger Potenzialentwicklung | 11
Annahme zum Raumverhalten / Wärmeübergang sowie zur Dimensionierung elektrischer Speichertechnologien | 12
Annahmen zum nutzbaren Anteil von Warmwasserspeichern | 4
Annahmen zum Regelungsverhalten, zum Wirkungsgrad sowie zu Schadstoffbelastungsgrenzen bei Lüftungsanlagen; Annahme zu Referenzanlage | 12
Annahmen zu Temperaturspreizung bei Kühlschränken und Gefriergeräten | 12
Annahme einer tolerablen Temperaturdifferenz in Gebäuden | 12
Annahme, dass Heizgrenztemperatur normalverteilt je nach Gebäudebestand | 12
Annahme zu Druckniveau der Druckluftbereitstellung | 12
Annahme zu den Aktivierungsdauern bei Querschnittstechnologien | 5
Auslastung / Lastverlauf | 3
Verschiebedauern und -häufigkeiten | 5
Durchdringung mit Technologien | 2

## 01_Annahmen_Daten_kodiert
Bibliographie | zentrale Annahmen | zentrale Annahmen | zentrale Annahmen | zentrale Annahmen | zentrale Annahmen | zentrale Annahmen | zentrale Annahmen | zentrale Annahmen | zentrale Annahmen | zentrale Annahmen | zentrale Annahmen | zentrale Annahmen | zentrale Annahmen | zentrale Annahmen | zentrale Annahmen | zentrale Annahmen | zentrale Annahmen
Kurzbeleg | StV / Leistungen | Durchdringungsraten | Profile / Zeitverfügbarkeit | flex. Leistung | Zeitdauern | Abrufhäufigkeit | spez. Leistung / Verbräuche | (soziale) Akzeptanz | Prozesseignung | Kosten(entwicklung) | Potenzialentwicklung | Simulationsdaten | Erheblichkeitsschwelle | Annahmen Elektormobilität | Symmetrieannahme | Bereitstellungsalternative | Quellen zentrale Annahmen
Ape12 | 1 | 1 | [14 empty] | 82, 88
Ary17 |  |  | 1 | 1 | 1 | 1 | [10 empty] | S. 751, 752; 755; 762-764
Aus18 | [10 empty] | 1 | 1 |  |  |  |  | 110-113; 159, 161, 165, 168
Blu13 |  |  | 1 | 1 | [12 empty] | S. 6
Foc11 |  |  | 1 | 1 | 1 |  | 1 | [9 empty] | S. 8-49; 59-99
Gil15 |  | 1 | 1 |  | 1 | 1 |  | 1 |  | 1 | [6 empty] | 13-23; 31; 104
Gob12 |  | 1 |  |  | 1 | [11 empty] | S. 89-91
Gro13 | [8 empty] | 1 | [7 empty] | S. 33
Gru17 |  |  | 1 |  | 1 |  |  |  |  | 1 | 1 | [5 empty] | 13-52
Haa17 |  | 1 | [5 empty] | 1 |  |  |  | 1 |  |  |  |  | 65-84
Hei21 |  |  | 1 |  | 1 |  |  |  |  | 1 | 1 | [5 empty] | 10004-10008
Hen15 | 1 | [15 empty] | S. 12-28
Jet21 | [10 empty] | 1 | [5 empty] | 35-39
Klo09 |  |  | 1 | 1 | [6 empty] | 1 | [5 empty] | S. 26
Klo13 |  |  | 1 | [6 empty] | 1 |  |  | 1 |  |  |  | 24, 56, 58
Krz13 | [7 empty] | 1 | [8 empty] | 32
Lad18 | 1 | 1 | 1 |  | 1 | 1 | 1 |  |  | 1 | 1 |  |  | 1 | 1 | 1 | 23; 30; 46-61; 117; 202; 203
Lan15 | [7 empty] | 1 |  | 1 | [6 empty] | 97-99; 103-176; 216-225
Lie15 |  | 1 | [11 empty] | 1 |  |  | 15-27
Mae18 |  |  |  | 1 | [12 empty] | 1292
Mol10 |  |  | 1 | 1 | [12 empty] | S. 410-425
Mue19 |  |  | 1 | [11 empty] | 1 |  | 2-9
Pau11 |  |  | 1 | 1 | [12 empty] | 434-435
Pel16 |  | 1 | 1 |  | 1 |  |  |  |  | 1 | 1 | [5 empty] | 88-94; 111; 112; 130-131, 187; 231-232, 238
r2b14 |  |  |  | 1 | [5 empty] | 1 | [6 empty] | 53-46, 63-66
Roo10 | [16 empty] | -
Sau19 | [16 empty] | -
Sch14 |  |  |  |  | 1 | 1 |  |  |  |  | 1 | [5 empty] | 48-57
Sta06 |  |  |  | 1 | [7 empty] | 1 |  |  |  |  | 44-45; 63-64; 81; 84; 88-89; 104; 129; 138; 159-160
Ste17 |  |  | 1 |  | 1 | [11 empty] | 55
Sty15 |  | 1 | 1 |  | 1 | 1 | [10 empty] | 13-23; 31-37
Woh20 | [16 empty] | -
Häufigkeit | 3 | 8 | 15 | 9 | 11 | 5 | 2 | 4 | 1 | 8 | 8 | 3 | 1 | 2 | 2 | 1

## 01_Annahmen_Daten_AUSW
Bibliographie | zentrale Annahmen | zentrale Annahmen | zentrale Annahmen | zentrale Annahmen | zentrale Annahmen | zentrale Annahmen | zentrale Annahmen | zentrale Annahmen | zentrale Annahmen | zentrale Annahmen | zentrale Annahmen | zentrale Annahmen | zentrale Annahmen | zentrale Annahmen | zentrale Annahmen | zentrale Annahmen | zentrale Annahmen
Kurzbeleg | StV / Leistungen | Durchdringungsraten | Profile / Zeitverfügbarkeit | flex. Leistung | Zeitdauern | Abrufhäufigkeit | spez. Leistung / Verbräuche | (soziale) Akzeptanz | Prozesseignung | Kosten(entwicklung) | Potenzialentwicklung | Simulationsdaten | Erheblichkeitsschwelle | Annahmen Elektormobilität | Symmetrieannahme | Bereitstellungsalternative | Quellen zentrale Annahmen
Ape12 | X | X | - | - | - | - | - | - | - | - | - | - | - | - | - | - | 82, 88
Ary17 | - | - | X | X | X | X | - | - | - | - | - | - | - | - | - | - | S. 751, 752; 755; 762-764
Aus18 | - | - | - | - | - | - | - | - | - | - | X | X | - | - | - | - | 110-113; 159, 161, 165, 168
Blu13 | - | - | X | X | - | - | - | - | - | - | - | - | - | - | - | - | S. 6
Foc11 | - | - | X | X | X | - | X | - | - | - | - | - | - | - | - | - | S. 8-49; 59-99
Gil15 | - | X | X | - | X | X | - | X | - | X | - | - | - | - | - | - | 13-23; 31; 104
Gob12 | - | X | - | - | X | - | - | - | - | - | - | - | - | - | - | - | S. 89-91
Gro13 | - | - | - | - | - | - | - | - | X | - | - | - | - | - | - | - | S. 33
Gru17 | - | - | X | - | X | - | - | - | - | X | X | - | - | - | - | - | 13-52
Haa17 | - | X | - | - | - | - | - | X | - | - | - | X | - | - | - | - | 65-84
Hei21 | - | - | X | - | X | - | - | - | - | X | X | - | - | - | - | - | 10004-10008
Hen15 | X | - | - | - | - | - | - | - | - | - | - | - | - | - | - | - | S. 12-28
Jet21 | - | - | - | - | - | - | - | - | - | - | X | - | - | - | - | - | 35-39
Klo09 | - | - | X | X | - | - | - | - | - | - | X | - | - | - | - | - | S. 26
Klo13 | - | - | X | - | - | - | - | - | - | X | - | - | X | - | - | - | 24, 56, 58
Krz13 | - | - | - | - | - | - | - | X | - | - | - | - | - | - | - | - | 32
Lad18 | X | X | X | - | X | X | X | - | - | X | X | - | - | X | X | X | 23; 30; 46-61; 117; 202; 203
Lan15 | - | - | - | - | - | - | - | X | - | X | - | - | - | - | - | - | 97-99; 103-176; 216-225
Lie15 | - | X | - | - | - | - | - | - | - | - | - | - | - | X | - | - | 15-27
Mae18 | - | - | - | X | - | - | - | - | - | - | - | - | - | - | - | - | 1292
Mol10 | - | - | X | X | - | - | - | - | - | - | - | - | - | - | - | - | S. 410-425
Mue19 | - | - | X | - | - | - | - | - | - | - | - | - | - | - | X | - | 2-9
Pau11 | - | - | X | X | - | - | - | - | - | - | - | - | - | - | - | - | 434-435
Pel16 | - | X | X | - | X | - | - | - | - | X | X | - | - | - | - | - | 88-94; 111; 112; 130-131, 187; 231-232, 238
r2b14 | - | - | - | X | - | - | - | - | - | X | - | - | - | - | - | - | 53-46, 63-66
Roo10 | - | - | - | - | - | - | - | - | - | - | - | - | - | - | - | - | -
Sau19 | - | - | - | - | - | - | - | - | - | - | - | - | - | - | - | - | -
Sch14 | - | - | - | - | X | X | - | - | - | - | X | - | - | - | - | - | 48-57
Sta06 | - | - | - | X | - | - | - | - | - | - | - | X | - | - | - | - | 44-45; 63-64; 81; 84; 88-89; 104; 129; 138; 159-160
Ste17 | - | - | X | - | X | - | - | - | - | - | - | - | - | - | - | - | 55
Sty15 | - | X | X | - | X | X | - | - | - | - | - | - | - | - | - | - | 13-23; 31-37
Woh20 | - | - | - | - | - | - | - | - | - | - | - | - | - | - | - | - | -
Häufigkeit | 3 | 8 | 15 | 9 | 11 | 5 | 2 | 4 | 1 | 8 | 8 | 3 | 1 | 2 | 2 | 1
Note on A2: [Kommentarthread] Ihre Version von Excel gestattet Ihnen das Lesen dieses Kommentarthreads. Jegliche Bearbeitungen daran werden jedoch entfernt, wenn die Datei in einer neueren Version von Excel geöffnet wird. Weitere Informationen: https://go.microsoft.com/fwlink/?linkid=870924. Kommentar: TODO: Annahmen je Studie nochmal kritisch prüfen! -> Vollständigkeit der Abdeckung gewährleisten!

## 01_Datenbasis_Kategorien
Datenbasis ursprünglich | Hilfsspalte Kategorie
Statistiken der Statistikämter / öffentlicher Stellen | 1
Smart Metering- und Lastmanagementfeldstudien | 2
Lastmanagementpotenzialstudien | 3
Lastprofilgeneratoren | 4
VNB-Daten (z. B. Einspeisemanagement) | 16
sozialwissenschaftliche Studien | 5
Branchen- und Verbandsstatistiken | 6
reale Lastgangdaten | 7
eigene Datenbasis / Datenbank | 8
Energiesystemanalysen | 9
Herstellerangaben | 10
technische Publikationen zu Prozessen | 11
Datenportale: Verbrauchsdaten, Wetterdaten, Preisdaten | 12
Literatur zu Elekrotmobilität | 13
methodisch fokussierte Paper (Modellierung / Simulation / Optimierung) | 14
Energieverbrauchsstatistik | 15

## 01_Datenbasis_Urliste (hidden)
Datenbasis ursprünglich | Hilfsspalte Kategorie
Statistiken (GHD) | 1
Smart A-Studie für Abschätzung der zukünftigen Entwicklungen sowie Klobasa (2007) und Stadler (2005) für Zeitrestriktionen | 2
existierende Potenzialstudien | 3
statstistische Daten | 1
synthetische Lastprofile (SynPro-Tool des Fraunhofer ISE; GEKLES-Tool der TU München) | 4
sozialwissenschaftliche Studien zur Akzeptanz von Lastmanagement (Smart-A-Studie) -> Befragung von Haushaltskunden | 5
existierende Abschätzungen (Molly et al. 2010, Apel et al. 2012) | 3
Statistiken DESTATIS | 1
Statistiken Branchenverbände | 6
Lastgangdaten (für Einzelfallstudien) | 7
industrielle Produktionskapazitäten und Ausstattungsraten aus Statistiken | 6
existierende Studien: Klobasa (2009), Stadler (2008) | 3
existierende eigene Datenbasis (Roon und Gobmaier 2010) | 8
existierende Studien (Klobasa 2007 bzw. 2009; Molly et al. 2010; Apel et al. 2012) | 3
Produktionsstatistiken von Verbänden und Unternehmen (standortscharf) | 6
existierende Studien: Klobasa (2007), dena (2010), VDE (2012), … | 3
existierende Abschätzungen (v.a. Steurer et al. 2015, Schlesinger et al. 2014) | 3
Energiesystemanalysen | 9
Herstellerangaben | 10
technisch orientierte Paper | 11
Stromverbrauchsstatistiken, offizielle Statistiken | 1
Verbändestatistiken zu Produktionsvolumina und Geräteausstattung | 6
existierende Potenzialstudien | 3
Smart Meter-Studien | 2
existierende Potenzialstudien (u.A. Molly et al. 2010, Apel et al. 2012, Gils 2014) | 3
Branchen- und Produktionsstatistiken | 6
Wetterdaten des deutschen Wetterdienstes | 12
Literatur zu Elektromobilität | 13
Statistik Stromverbrauch Destatis | 1
E-Energy-Projektergebnisse | 2
existierende Potenzialabschätzungen (insbes. Molly et al. 2010, Klobasa 2013) | 3
Stromverbrauchsstatistiken, offizielle Statistiken | 1
Verbändestatistiken zu Produktionsvolumina und Geräteausstattung | 6
Produktionsstatistiken | 6
existierende Studien: Klobasa (2007), dena (2010), VDE (2012), …'(Gruber et al. 2014: maßgeblich basierend auf Klobasa et al. 2013 bzw. Buber et al. 2013) | 3
Studien: Klobasa (2009); EWI (2012); VDE (2012); Fraunhofer ISI/FfE (2013) | 3
vorhandene Literatur, insbes. Klobasa 2007 | 3
Erfahrungswerte FfE | 8
-Studien: Stadler (2006); Gutschi und Stigler (2008); Klobasa (2009); dena (2010); Roon und Gobmaier (2010) | 3
Statistiken und Branchenveröffentlichungen | 6
existierende Studien und Gutachten | 3
Branchenstatistiken | 6
existierende Potenzialstudien, v.a. Klobasa (2007); dena (2010); Focken et al. (2011); Apel et al. (2012); Buber et al. (2013); Langrock et al. (2015) und Styczynski und Suaer (2015); LoadShift | 3
E-Energy | 2
existierende Studien / Publikationen: u.a. dena (2010); VDE (2012); Stamminger (2008); Klobasa (2007); Buber et al. (2013) | 3

## 01_Datenbasis_kodiert
Bibliographie | Datenquellen | Datenquellen | Datenquellen | Datenquellen | Datenquellen | Datenquellen |  | Datenquellen | Datenquellen | Datenquellen | Datenquellen | Datenquellen | Datenquellen | Datenquellen | Datenquellen | Datenquellen | Datenquellen
Kurzbeleg | öffentliche Statistiken | Energiverbrauchsstatistik | Smart Metering- und Lastamanagementfeldstudien | methodisch fokussierte Paper | Lastmanagementpotenzialstudien | Lastprofilgeneratoren | VNB-Daten (z. B. Einspeisemanagement) | sozialwissenschaftliche Studien | Branchen- und Verbandsstatistiken | reale Lastgangdaten | eigene Datenbasis / Datenbank | Energiesystemanalysen | Herstellerangaben | technische Publikationen zu Prozessen | Datenportale: Verbrauchs-, Wetter-, Preisdaten | Literatur zu Elekrotmobilität | Quellen Daten
Ape12 | 1 | 1 | 1 | 1 | 1 |  |  |  | 1 |  |  |  |  | 1 |  |  | 78-96; 131-139
Ary17 | 1 |  | 1 | 1 | 1 | 1 |  | 1 |  |  |  | 1 |  | 1 |  |  | 762-766
Aus18 | 1 | 1 |  | 1 | 1 |  |  |  | 1 | 1 | 1 |  |  | 1 |  |  | 1-45; 47ff.
Blu13 |  |  |  |  | 1 |  |  |  | 1 | [5 empty] | 1 |  | 3; 5-7; 16-18
Foc11 | 1 | 1 |  |  | 1 |  |  |  | 1 |  |  |  |  | 1 |  |  | 8-49; 130-132
Gil15 | 1 | 1 | 1 | 1 | 1 |  |  |  | 1 |  |  | 1 |  | 1 | 1 |  | 13-23; 176-187
Gob12 | 1 |  | 1 |  | 1 |  |  |  |  | 1 | 1 | 1 |  |  | 1 |  | 89-90; 114-117
Gro13 | 1 |  |  |  | 1 | [11 empty] | 32; 36
Gru17 | 1 | 1 |  |  | 1 |  | 1 |  | 1 | 1 | 1 | [5 empty] | 13-119; 139-146
Haa17 |  |  |  |  | 1 | [6 empty] | 1 | 1 | 1 | 1 |  | 58-84
Hei21 | 1 | 1 |  | 1 | 1 |  |  |  | 1 | [7 empty] | 100003-100008
Hen15 |  |  |  |  | 1 | [5 empty] | 1 | [5 empty] | S. 12-32
Jet21 | 1 | 1 |  |  | 1 |  |  |  |  | 1 | 1 | [5 empty] | 11-24
Klo09 | 1 | 1 | 1 | 1 | 1 |  |  |  | 1 |  |  | 1 |  | 1 | 1 |  | 51-87
Klo13 | 1 | 1 | 1 |  | 1 |  | 1 |  |  | 1 | 1 | 1 |  | 1 |  |  | 22
Krz13 |  |  | 1 |  | 1 | [11 empty] | 28-36
Lad18 | 1 | 1 |  |  | 1 |  | 1 |  | 1 |  |  |  | 1 | 1 | 1 | 1 | 16-23; 37-30; 42-80
Lan15 | 1 |  |  |  | 1 |  |  |  | 1 |  |  |  |  | 1 | 1 |  | 87
Lie15 | 1 |  | 1 |  | 1 |  |  | 1 | 1 | [6 empty] | 1 | 15-27
Mae18 |  |  |  |  | 1 | [9 empty] | 1 |  | 1291-1292
Mol10 |  | 1 | 1 | 1 | 1 |  |  |  | 1 | [5 empty] | 1 |  | 412-425; 512-543
Mue19 | 1 |  |  | 1 | 1 | 1 |  |  | 1 |  | 1 |  |  |  | 1 |  | 2-8
Pau11 |  |  |  | 1 | 1 | [8 empty] | 1 |  | 1 | 434
Pel16 | 1 | 1 | 1 |  | 1 |  | 1 |  | 1 | 1 | 1 | [5 empty] | 186
r2b14 | 1 |  |  |  | 1 | [5 empty] | 1 | [5 empty] | 77
Roo10 |  |  | 1 |  | 1 |  | 1 |  |  |  | 1 | 1 |  |  | 1 |  | 14
Sau19 | 1 | 1 |  | 1 | 1 |  |  |  | 1 | 1 | 1 |  |  | 1 |  |  | 421-446; 447ff.
Sch14 | 1 | 1 | 1 |  | 1 |  |  |  | 1 |  |  | 1 |  | 1 | 1 |  | 48, 50-54
Sta06 | 1 |  | 1 | 1 |  |  |  |  | 1 | 1 |  |  |  | 1 |  |  | 49
Ste17 | 1 | 1 | 1 | 1 | 1 |  | 1 |  | 1 |  |  | 1 | 1 | 1 | 1 |  | 154-158; 164-230
Sty15 | 1 | 1 |  |  | 1 | [11 empty] | 13-23; 31-37
Woh20 | 1 |  |  |  | 1 |  |  | 1 |  |  | 1 | [5 empty] | 114091-114098
Häufigkeit | 24 | 16 | 14 | 12 | 31 | 2 | 6 | 3 | 18 | 8 | 12 | 9 | 3 | 15 | 13 | 3

## 01_Datenbasis_AUSW
Bibliographie | Datenquellen |  | Datenquellen |  | Datenquellen | Datenquellen |  | Datenquellen | Datenquellen | Datenquellen | Datenquellen | Datenquellen | Datenquellen | Datenquellen | Datenquellen | Datenquellen | Datenquellen
Kurzbeleg | Statistiken der Statistikämter / öffentlicher Stellen | Energiverbrauchsstatistik | Smart Metering- und Lastamanagementfeldstudien | methodisch fokussierte Paper | Lastmanagementpotenzialstudien | Lastprofilgeneratoren | VNB-Daten (z. B. Einspeisemanagement) | sozialwissenschaftliche Studien | Branchen- und Verbandsstatistiken | reale Lastgangdaten | eigene Datenbasis / Datenbank | Energiesystemanalysen | Herstellerangaben | technische Publikationen zu Prozessen | Datenportale: Verbrauchs-, Wetter-, Preisdaten | Literatur zu Elekrotmobilität | Quellen Daten
Ape12 | X | X | X | X | X | - | - | - | X | - | - | - | - | X | - | - | 78-96; 131-139
Ary17 | X | - | X | X | X | X | - | X | - | - | - | X | - | X | - | - | 762-766
Aus18 | X | X | - | X | X | - | - | - | X | X | X | - | - | X | - | - | 1-45; 47ff.
Blu13 | - | - | - | - | X | - | - | - | X | - | - | - | - | - | X | - | 3; 5-7; 16-18
Foc11 | X | X | - | - | X | - | - | - | X | - | - | - | - | X | - | - | 8-49; 130-132
Gil15 | X | X | X | X | X | - | - | - | X | - | - | X | - | X | X | - | 13-23; 176-187
Gob12 | X | - | X | - | X | - | - | - | - | X | X | X | - | - | X | - | 89-90; 114-117
Gro13 | X | - | - | - | X | - | - | - | - | - | - | - | - | - | - | - | 32; 36
Gru17 | X | X | - | - | X | - | X | - | X | X | X | - | - | - | - | - | 13-119; 139-146
Haa17 | - | - | - | - | X | - | - | - | - | - | - | X | X | X | X | - | 58-84
Hei21 | X | X | - | X | X | - | - | - | X | - | - | - | - | - | - | - | 100003-100008
Hen15 | - | - | - | - | X | - | - | - | - | - | X | - | - | - | - | - | S. 12-32
Jet21 | X | X | - | - | X | - | - | - | - | X | X | - | - | - | - | - | 11-24
Klo09 | X | X | X | X | X | - | - | - | X | - | - | X | - | X | X | - | 51-87
Klo13 | X | X | X | - | X | - | X | - | - | X | X | X | - | X | - | - | 22
Krz13 | - | - | X | - | X | - | - | - | - | - | - | - | - | - | - | - | 28-36
Lad18 | X | X | - | - | X | - | X | - | X | - | - | - | X | X | X | X | 16-23; 37-30; 42-80
Lan15 | X | - | - | - | X | - | - | - | X | - | - | - | - | X | X | - | 87
Lie15 | X | - | X | - | X | - | - | X | X | - | - | - | - | - | - | X | 15-27
Mae18 | - | - | - | - | X | - | - | - | - | - | - | - | - | - | X | - | 1291-1292
Mol10 | - | X | X | X | X | - | - | - | X | - | - | - | - | - | X | - | 412-425; 512-543
Mue19 | X | - | - | X | X | X | - | - | X | - | X | - | - | - | X | - | 2-8
Pau11 | - | - | - | X | X | - | - | - | - | - | - | - | - | X | - | X | 434
Pel16 | X | X | X | - | X | - | X | - | X | X | X | - | - | - | - | - | 186
r2b14 | X | - | - | - | X | - | - | - | - | - | X | - | - | - | - | - | 77
Roo10 | - | - | X | - | X | - | X | - | - | - | X | X | - | - | X | - | 14
Sau19 | X | X | - | X | X | - | - | - | X | X | X | - | - | X | - | - | 421-446; 447ff.
Sch14 | X | X | X | - | X | - | - | - | X | - | - | X | - | X | X | - | 48, 50-54
Sta06 | X | - | X | X | - | - | - | - | X | X | - | - | - | X | - | - | 49
Ste17 | X | X | X | X | X | - | X | - | X | - | - | X | X | X | X | - | 154-158; 164-230
Sty15 | X | X | - | - | X | - | - | - | - | - | - | - | - | - | - | - | 13-23; 31-37
Woh20 | X | - | - | - | X | - | - | X | - | - | X | - | - | - | - | - | 114091-114098
Häufigkeit | 24 | 16 | 14 | 12 | 31 | 2 | 6 | 3 | 18 | 8 | 12 | 9 | 3 | 15 | 13 | 3
Note on C2: [Kommentarthread] Ihre Version von Excel gestattet Ihnen das Lesen dieses Kommentarthreads. Jegliche Bearbeitungen daran werden jedoch entfernt, wenn die Datei in einer neueren Version von Excel geöffnet wird. Weitere Informationen: https://go.microsoft.com/fwlink/?linkid=870924. Kommentar: Im Wesentlichen Publikation des ISI zur Detaillierung des deutschen Stromverbrauchs -> Schlomann et al.

## 01_Folgeanalyse_kodiert
Bibliographie | Verwertung der technischen Potenziale | Verwertung der technischen Potenziale | Verwertung der technischen Potenziale | Verwertung der technischen Potenziale | Verwertung der technischen Potenziale
Kurzbeleg | Modellierung (Simulation) | Modellierung (Optimierung) | Wirtschaftlichkeitsabschätzung | keine Verwertung | kombinierter Ansatz
Ape12 | 1 | 0 | 0 | 0 | 0
Ary17 | 1 | 0 | 0 | 0 | 0
Aus18 | 0 | 0 | 0 | 1 | 0
Blu13 | 0 | 0 | 1 | 0 | 0
Foc11 | 0 | 0 | 0 | 1 | 0
Gil15 | 0 | 1 | 0 | 0 | 0
Gob12 | 1 | 0 | 0 | 0 | 0
Gro13 | 0 | 1 | 0 | 0 | 0
Gru17 | 1 | 0 | 0 | 0 | 0
Haa17 | 0 | 1 | 0 | 0 | 0
Hei21 | 0 | 1 | 0 | 0 | 0
Hen15 | 0 | 1 | 0 | 0 | 0
Jet21 | 1 | 0 | 0 | 0 | 0
Klo09 | 1 | 0 | 0 | 0 | 0
Klo13 | 0 | 0 | 1 | 0 | 0
Krz13 | 0 | 0 | 0 | 1 | 0
Lad18 | 0 | 1 | 0 | 0 | 0
Lan15 | 0 | 0 | 0 | 1 | 0
Lie15 | 0 | 0 | 0 | 1 | 0
Mae18 | 0 | 1 | 0 | 0 | 0
Mol10 | 0 | 1 | 0 | 0 | 0
Mue19 | 0 | 0 | 0 | 1 | 0
Pau11 | 0 | 1 | 0 | 0 | 0
Pel16 | 0 | 0 | 1 | 0 | 0
r2b14 | 0 | 1 | 0 | 0 | 0
Roo10 | 0 | 0 | 0 | 1 | 0
Sau19 | 0 | 0 | 0 | 1 | 0
Sch14 | 0 | 1 | 0 | 0 | 0
Sta06 | 0 | 0 | 0 | 1 | 0
Ste17 | 0 | 1 | 0 | 0 | 0
Sty15 | 0 | 1 | 0 | 0 | 0
Woh20 | 0 | 0 | 0 | 1 | 0
Häufigkeit | 6 | 13 | 3 | 10 | 0

## 01_Folgeanalyse_AUSW
Bibliographie | Verwertung der technischen Potenziale | Verwertung der technischen Potenziale | Verwertung der technischen Potenziale | Verwertung der technischen Potenziale | Verwertung der technischen Potenziale
Kurzbeleg | Modellierung (Simulation) | Modellierung (Optimierung) | Wirtschaftlichkeitsabschätzung | keine Verwertung | kombinierter Ansatz
Ape12 | X | - | - | - | -
Ary17 | X | - | - | - | -
Aus18 | - | - | - | X | -
Blu13 | - | - | X | - | -
Foc11 | - | - | - | X | -
Gil15 | - | X | - | - | -
Gob12 | X | - | - | - | -
Gro13 | - | X | - | - | -
Gru17 | X | - | - | - | -
Haa17 | - | X | - | - | -
Hei21 | - | X | - | - | -
Hen15 | - | X | - | - | -
Jet21 | X | - | - | - | -
Klo09 | X | - | - | - | -
Klo13 | - | - | X | - | -
Krz13 | - | - | - | X | -
Lad18 | - | X | - | - | -
Lan15 | - | - | - | X | -
Lie15 | - | - | - | X | -
Mae18 | - | X | - | - | -
Mol10 | - | X | - | - | -
Mue19 | - | - | - | X | -
Pau11 | - | X | - | - | -
Pel16 | - | - | X | - | -
r2b14 | - | X | - | - | -
Roo10 | - | - | - | X | -
Sau19 | - | - | - | X | -
Sch14 | - | X | - | - | -
Sta06 | - | - | - | X | -
Ste17 | - | X | - | - | -
Sty15 | - | X | - | - | -
Woh20 | - | - | - | X | -
Häufigkeit | 6 | 13 | 3 | 10 | 0
Note on A2: [Kommentarthread] Ihre Version von Excel gestattet Ihnen das Lesen dieses Kommentarthreads. Jegliche Bearbeitungen daran werden jedoch entfernt, wenn die Datei in einer neueren Version von Excel geöffnet wird. Weitere Informationen: https://go.microsoft.com/fwlink/?linkid=870924. Kommentar: TODO: Datenbasis je Studie nochmal kritisch prüfen! -> Vollständigkeit der Abdeckung gewährleisten!

## 01_Zitationsanalyse_kodiert
Bibliographie | Datenquellen | Datenquellen | Datenquellen | Datenquellen | Datenquellen | Datenquellen | Datenquellen | Datenquellen | Datenquellen | Datenquellen | Datenquellen | Datenquellen | Datenquellen | Datenquellen | Datenquellen | Datenquellen | Datenquellen | Datenquellen | Datenquellen | Datenquellen | Datenquellen | Datenquellen | Datenquellen | Datenquellen | Datenquellen
Kurzbeleg (Lesart: Zeile zitiert Spalte bzw. Spalte zitiert in Zeile) | Apel et al. 2012 | Aryandoust et al. 2017 | Blum und Braun 2013 | Focken et al. 2011 | Gils 2015 (Gils 2014; Gils 2016) | Gobmaier et al. 2012 | Grote et al. 2013 | Gruber 2017 | Haasz (2017) | Henning und Sauer 2015 (Elsner et al. 2015) | Klobasa 2007 / Klobasa 2009 | Klobasa et al. 2013 (Buber et al. 2013; Gruber et al. 2014) | Krzikalla et al. 2013 | Ladwig 2018 | Langrock et al. 2015 | Liebe und Wissner 2015 | Molly et al. 2010 (Kohler et al. 2010) | Paulus und Borggrefe 2011 | Pellinger und Schmid 2016 | r2b 2014 | Roon und Grobmaier 2010 | Scholz et al. 2014 | Stadler 2006 | Steurer 2017 (Steurer et al. 2015) | Styczynski und Sauer 2015 (Elsner et al. 2015) | Fundstellen | Kurzbeleg (Lesart: Zeile zitiert Spalte bzw. Spalte zitiert in Zeile) | Apel et al. 2012 | Aryandoust et al. 2017 | Blum und Braun 2013 | Focken et al. 2011 | Gils 2015 (Gils 2014; Gils 2016) | Gobmaier et al. 2012 | Grote et al. 2013 | Gruber 2017 | Haasz (2017) | Henning und Sauer 2015 (Elsner et al. 2015) | Klobasa 2007 / Klobasa 2009 | Klobasa et al. 2013 (Buber et al. 2013; Gruber et al. 2014) | Krzikalla et al. 2013 | Ladwig 2018 | Langrock et al. 2015 | Liebe und Wissner 2015 | Molly et al. 2010 (Kohler et al. 2010) | Paulus und Borggrefe 2011 | Pellinger und Schmid 2016 | r2b 2014 | Roon und Grobmaier 2010 | Scholz et al. 2014 | Stadler 2006 | Steurer 2017 (Steurer et al. 2015) | Styczynski und Sauer 2015 (Elsner et al. 2015) | Fundstellen
Apel et al. 2012 | [10 empty] | 1 | [5 empty] | 1 | [5 empty] | 1 |  |  | 137 | Apel et al. 2012 | [10 empty] | 1 | [5 empty] | 1 | [5 empty] | 1 |  |  | 137
Aryandoust et al. 2017 |  |  |  |  | 1 | [5 empty] | 1 | [6 empty] | 1 | [7 empty] | 765-766 | Aryandoust et al. 2017 |  |  |  |  | 1 | [5 empty] | 1 | [6 empty] | 1 | [7 empty] | 765-766
Blum und Braun 2013 | 1 |  |  |  |  | 1 |  |  |  |  | 1 | [5 empty] | 1 |  |  |  | 1 |  |  |  |  | 16-17 | Blum und Braun 2013 | 1 |  |  |  |  | 1 |  |  |  |  | 1 | [5 empty] | 1 |  |  |  | 1 |  |  |  |  | 16-17
Focken et al. 2011 | [10 empty] | 1 | [14 empty] | 131 | Focken et al. 2011 | [10 empty] | 1 | [14 empty] | 131
Gils 2015 (Gils 2014; Gils 2016) | [10 empty] | 1 | [5 empty] | 1 | 1 |  |  |  | 1 | 1 |  |  | 178, 182, 184-186 | Gils 2015 (Gils 2014; Gils 2016) | [10 empty] | 1 | [5 empty] | 1 | 1 |  |  |  | 1 | 1 |  |  | 178, 182, 184-186
Gobmaier et al. 2012 | [10 empty] | 1 | [9 empty] | 1 |  |  |  |  | 116 | Gobmaier et al. 2012 | [10 empty] | 1 | [9 empty] | 1 |  |  |  |  | 116
Grote et al. 2013 | 1 | [9 empty] | 1 | [5 empty] | 1 | [8 empty] | 36 | Grote et al. 2013 | 1 | [9 empty] | 1 | [5 empty] | 1 | [8 empty] | 36
Gruber 2017 | 1 | [9 empty] | 1 | 1 |  |  | 1 |  | 1 | 1 | 1 |  | 1 |  | 1 |  |  | 140-143, 145-146 | Gruber 2017 | 1 | [9 empty] | 1 | 1 |  |  | 1 |  | 1 | 1 | 1 |  | 1 |  | 1 |  |  | 140-143, 145-146
Haasz (2017) | 1 |  |  |  | 1 | [5 empty] | 1 | 1 | [5 empty] | 1 |  |  | 1 |  | 1 | 1 |  | 137, 148, 150-151, 155-156, 159 | Haasz (2017) | 1 |  |  |  | 1 | [5 empty] | 1 | 1 | [5 empty] | 1 |  |  | 1 |  | 1 | 1 |  | 137, 148, 150-151, 155-156, 159
Henning und Sauer 2015 (Elsner et al. 2015) | [18 empty] | 1 | [6 empty] | 31 | Henning und Sauer 2015 (Elsner et al. 2015) | [18 empty] | 1 | [6 empty] | 31
Klobasa 2007 / Klobasa 2009 | [22 empty] | 1 |  |  | 209 | Klobasa 2007 / Klobasa 2009 | [22 empty] | 1 |  |  | 209
Klobasa et al. 2013 (Buber et al. 2013; Gruber et al. 2014) | 1 | [9 empty] | 1 | [5 empty] | 1 | [5 empty] | 1 |  |  | 108 | Klobasa et al. 2013 (Buber et al. 2013; Gruber et al. 2014) | 1 | [9 empty] | 1 | [5 empty] | 1 | [5 empty] | 1 |  |  | 108
Krzikalla et al. 2013 | [10 empty] | 1 | [9 empty] | 1 |  | 1 |  |  | 92-94 | Krzikalla et al. 2013 | [10 empty] | 1 | [9 empty] | 1 |  | 1 |  |  | 92-94
Ladwig 2018 | 1 |  |  |  | 1 | [5 empty] | 1 | 1 |  |  | 1 |  | 1 | 1 |  |  |  |  | 1 |  |  | 169, 172, 175, 177, 179-180 | Ladwig 2018 | 1 |  |  |  | 1 | [5 empty] | 1 | 1 |  |  | 1 |  | 1 | 1 |  |  |  |  | 1 |  |  | 169, 172, 175, 177, 179-180
Langrock et al. 2015 | [10 empty] | 1 | [5 empty] | 1 |  |  |  | 1 |  | 1 |  |  | 209-210 | Langrock et al. 2015 | [10 empty] | 1 | [5 empty] | 1 |  |  |  | 1 |  | 1 |  |  | 209-210
Liebe und Wissner 2015 | 1 | [9 empty] | 1 | 1 |  |  |  |  | 1 | [8 empty] | 67-68, 70 | Liebe und Wissner 2015 | 1 | [9 empty] | 1 | 1 |  |  |  |  | 1 | [8 empty] | 67-68, 70
Molly et al. 2010 (Kohler et al. 2010) | [10 empty] | 1 | [6 empty] | 1 |  |  |  |  | 1 |  |  | 545 | Molly et al. 2010 (Kohler et al. 2010) | [10 empty] | 1 | [6 empty] | 1 |  |  |  |  | 1 |  |  | 545
Paulus und Borggrefe 2011 | 1 | [9 empty] | 1 | [11 empty] | 1 |  |  | 441 | Paulus und Borggrefe 2011 | 1 | [9 empty] | 1 | [11 empty] | 1 |  |  | 441
Pellinger und Schmid 2016 | 1 | [9 empty] | 1 | 1 |  |  |  |  | 1 | 1 |  |  | 1 |  | 1 |  |  | 545, 549-550, 553, 565-566 | Pellinger und Schmid 2016 | 1 | [9 empty] | 1 | 1 |  |  |  |  | 1 | 1 |  |  | 1 |  | 1 |  |  | 545, 549-550, 553, 565-566
r2b 2014 | 1 | [9 empty] | 1 | 1 | 1 | [12 empty] | 143, 146-147 | r2b 2014 | 1 | [9 empty] | 1 | 1 | 1 | [12 empty] | 143, 146-147
Roon und Grobmaier 2010 | [10 empty] | 1 | [5 empty] | 1 | [8 empty] | 38-39 | Roon und Grobmaier 2010 | [10 empty] | 1 | [5 empty] | 1 | [8 empty] | 38-39
Scholz et al. 2014 |  |  |  |  | 1 | [5 empty] | 1 | [5 empty] | 1 |  |  |  | 1 |  | 1 |  |  | 147, 149, 152 | Scholz et al. 2014 |  |  |  |  | 1 | [5 empty] | 1 | [5 empty] | 1 |  |  |  | 1 |  | 1 |  |  | 147, 149, 152
Stadler 2006 | [26 empty] | Stadler 2006
Steurer 2017 (Steurer et al. 2015) | 1 |  |  | 1 | 1 |  | 1 |  |  | 1 | 1 | 1 | 1 |  | 1 |  | 1 | 1 |  | 1 | 1 |  | 1 |  | 1 | 120, 128-130, 132-133, 135-136, 138-139 | Steurer 2017 (Steurer et al. 2015) | 1 |  |  | 1 | 1 |  | 1 |  |  | 1 | 1 | 1 | 1 |  | 1 |  | 1 | 1 |  | 1 | 1 |  | 1 |  | 1 | 120, 128-130, 132-133, 135-136, 138-139
Styczynski und Sauer 2015 (Elsner et al. 2015) | 1 | [9 empty] | 1 | 1 |  |  |  |  | 1 | [8 empty] | 41-42 | Styczynski und Sauer 2015 (Elsner et al. 2015) | 1 | [9 empty] | 1 | 1 |  |  |  |  | 1 | [8 empty] | 41-42
Häufigkeit | 12 | 0 | 0 | 1 | 5 | 1 | 1 | 0 | 0 | 1 | 22 | 8 | 2 | 0 | 3 | 0 | 14 | 8 | 2 | 1 | 9 | 1 | 14 | 1 | 1 |  | Häufigkeit | 12 | 0 | 0 | 1 | 5 | 1 | 1 | 0 | 0 | 1 | 22 | 8 | 2 | 0 | 3 | 0 | 14 | 8 | 2 | 1 | 9 | 1 | 14 | 1 | 1

## 02_Ind_QST_Kategorien
Hilfsspalte Kategorie | Industrie - QST zusammengefasst
Druckluftanwendungen | 1
Prozessdampf mittels KWK-Eigenerzeugung | 2
Prozesskälte | 3
Kühlung (Lebensmittelindustrie) | 3a
Belüftung | 4
Beleuchtung | 5
Pumpenanwendungen | 6
Elektrodenheizkessel | 7
Zerkleinerer | 8
Fördertechnik | 9
Klimakälte | 10
Elektrische Wärmeerzeugung (Raum- und Prozesswärme) | 11
Note on A10: [Kommentarthread] Ihre Version von Excel gestattet Ihnen das Lesen dieses Kommentarthreads. Jegliche Bearbeitungen daran werden jedoch entfernt, wenn die Datei in einer neueren Version von Excel geöffnet wird. Weitere Informationen: https://go.microsoft.com/fwlink/?linkid=870924. Kommentar: Alternativzuordnung zu Prozessen

## 02_GHD_QST-Branchen_Kategorien
Hilfsspalte Kategorie | GHD - QST / Branchen zusammengefasst | WZ-Klassifikation | WZ-Bezeichnung
Büros und Textilbetriebe gesamt | 1
Handel gesamt | 2
Gastgewerbe gesamt | 3
Landwirtschaft gesamt | 4
Gartenbau gesamt | 5
Bäder gesamt | 6
Wäschereien gesamt | 7
produzierendes Gewerbe gesamt | 8
Baugewerbe gesamt | 9
Prozesskälte | 10
Kühlhäuser | 10a
Kühlung im Lebensmitteleinzelhandel | 10b
Kühlung im Gastronomiebereich (Hotels, Restaurants) | 10c
Klimakälte | 11
Notstromaggregate, Back-Up-Server und Mobilfunkstationen | 12
Warmwasserbereitstellung | 13
Raumwärme | 14
Nachtspeicherheizungen | 14a
Wärmepumpen | 14b
Hybrid-Wärmeerzeugungssysteme (Widerstandserhitzer / Wärmepumpe + Erdgas-Brennwertkessel) | 14c
Pumpenanwendungen | 15
Pumpenanwendungen in der Wasserversorgung | 15a
Beleuchtung im Gartenbau | 16
Belüftung | 17
Abwasserbehandlung | 18
Prozesswärme | 20
Druckluft | 21

## 02_HaHa_Kategorien
Hilfsspalte Kategorie | HaHa - Geräte / Anwendungen zusammengefasst | WZ-Klassifikation | WZ-Bezeichnung
Kühlschränke | 1
Geschirrspüler | 2
Wäschetrockner | 3
Waschmaschinen | 4
Raumklimatisierung (Klimaanlagen) | 5
Wärmepumpen | 6
Hybrid-Wärmepumpen | 6a
Nachtspeicherheizungen | 7
Kühl- und Gefrierkombinationen | 8
elektrische Warmwassererzeugung | 9
Gefrierschränke und -truhen | 10
Elektrische Öfen | 11
elektrische Direktheizungen | 12
Heizungsumwälzpumpen | 13
Elektromobilität | 14
Smart Meter / intelligente Geräte | 15
Photovoltaik | 16
Mini-/Mikro-BHKWs | 17
Lastflexibilisierung mittels Batteriespeichern | 18

## 02_Ind_Prozesse_Kategorien
Hilfsspalte Kategorie | Industrie - Prozesse zusammengefasst | WZ-Klassifikation | WZ-Bezeichnung
1 | Primäraluminiumelektrolyse | C24.42 | Erzeugung und erste Bearbeitung von Aluminium
2 | Papierherstellung | C17 | Herstellung von Papier, Pappe und Waren daraus
2a | Holzstoff- und Zellstoffherstellung | C17.11 | Herstellung von Holz- und Zellstoff
2b | Papiermaschinen | C17.12 | Herstellung von Papier, Karton und Pappe
2c | Altpapierrecycling (Pulper) | C17.11 | Herstellung von Holz- und Zellstoff
2d | Papierveredelung (Streichmaschinen und Kalander) | C17.12 | Herstellung von Papier, Karton und Pappe
3 | Chlor-Alkali-Elektrolyse | C20.11 | Herstellung von Industriegasen
4 | Elektrostahlherstellung (Lichtbogenofen) | C24.10 | Erzeugung von Roheisen, Stahl und Ferrolegierungen
5 | Zementherstellung | C23.51 | Herstellung von Zement
5a | Zementmühlen | C23.51 | Herstellung von Zement
6 | Luftzerlegung | C20.11 | Herstellung von Industriegasen
7 | Kupfer- und Zinkherstellung (Elektrolyse) | C24.43 / C24.44 | Erzeugung und erste Bearbeitung von Blei, Zink und Zinn / Kupfer
7a | Primärkupferherstellung (elektrolytische Kupferraffination) | C24.44 | Erzeugung und erste Bearbeitung von Kupfer
7b | Primärzinkherstellung (Nasschemische Elektrolyse) | C24.43 | Erzeugung und erste Bearbeitung von Blei, Zink und Zinn
8 | Metallbearbeitung (Wärmebehandlung) | C24 | Metallerzeugung und -bearbeitung
9 | Gießereien (Induktionsofen) | C24.5 | Gießereien
11 | Calciumcarbid-Herstellung (Lichtbogenofen) | C20.13 | Herstellung von sonstigen anorganischen Grundstoffen und Chemikalien
12 | Ernährungsindustrie gesamt | C10 / C11 | Herstellung von Nahrungs- und Futtermitteln / Getränkeherstellung
13 | Chemieindustrie gesamt | C20 | Herstellung von chemischen Erzeugnissen
14 | Kfz-Industrie gesamt | C29 | Herstellung von Kraftwagen und Kraftwagenteilen
15 | Maschinenbau gesamt | C28 | Maschinenbau
16 | Glasindustrie gesamt | C23.1 | Herstellung von Glas und Glaswaren
16a | Behälterglasindustrie | C23.1 | Herstellung von Glas und Glaswaren
18 | Silizium-Metall (Lichtbogenofen) | C24.45 | Erzeugung und erste Bearbeitung von sonstigen NE-Metallen
19 | Graphitelektroden (Graphitierungsofen) | C27.90 | Herstellung von sonstigen elektrischen Ausrüstungen und Geräten a. n. g.

## 02_Ind_Prozesse_Urliste
Industrie - Prozesse ursprünglich | Hilfsspalte Kategorie | WZ-Klassifikation | WZ-Bezeichnung
Aluminiumelektrolyse | 1 | C24.42 | Erzeugung und erste Bearbeitung von Aluminium
Holzschleifer (Papier) | 2a | C17.11 | Herstellung von Holz- und Zellstoff
Primäraluminiumelektrolyse | 1 | C24.42 | Erzeugung und erste Bearbeitung von Aluminium
Aluminiumindustrie | 1 | C24.42 | Erzeugung und erste Bearbeitung von Aluminium
Zementmühlen | 5a | C23.51 | Herstellung von Zement
Papiermaschinen | 2b | C17.12 | Herstellung von Papier, Karton und Pappe
Primäralumiumelektrolyse | 1 | C24.42 | Erzeugung und erste Bearbeitung von Aluminium
Primäraluminiumelektrolyse | 1 | C24.42 | Erzeugung und erste Bearbeitung von Aluminium
Aluminiumelektrolyseöfen | 1 | C24.42 | Erzeugung und erste Bearbeitung von Aluminium
Primäraluminium-Schmelzflusselektrolyse | 1 | C24.42 | Erzeugung und erste Bearbeitung von Aluminium
Papierindustrie | 2 | C17 | Herstellung von Papier, Pappe und Waren daraus
Papierindustrie (Schleifer, Refiner, Pulper) | 2 | C17 | Herstellung von Papier, Pappe und Waren daraus
Papierherstellung | 2 | C17 | Herstellung von Papier, Pappe und Waren daraus
Chlorelektrolyse | 3 | C20.11 | Herstellung von Industriegasen
Chlor-Alkali-Elektrolyse | 3 | C20.11 | Herstellung von Industriegasen
Chloralkalielektrolyse (Membranverfahren und HCl-Verfahren) | 3 | C20.11 | Herstellung von Industriegasen
Chlorelektrolyse | 3 | C20.11 | Herstellung von Industriegasen
Chloralkalielektrolyse | 3 | C20.11 | Herstellung von Industriegasen
Giessereien (Induktionsofen, Lichtbogenofen, Widerstandsofen) | 9 | C24.5 | Gießereien
Chlorherstellung | 3 | C20.11 | Herstellung von Industriegasen
NE-Metallindustrie (Alu, Kupfer, Zink-Blei -> Schmelzflusselektrolyse, Affinierung) | 1+7 | C24.42 / C24.43 / C 24.44 | Erzeugung und erste Bearbeitung von Aluminium / Blei, Zink und Zinn / Kupfer
Gießereien | 9 | C24.5 | Gießereien
Chlor-Alkali-Elektrolyse (Amalgam-, Diaphragma-Verfahren) | 3 | C20.11 | Herstellung von Industriegasen
Chloralkalielektrolyse (Membranverfahren, Amalgamverfahren, Deaconverfahren, Diaphragmaverfahren) | 3 | C20.11 | Herstellung von Industriegasen
Elektrostahlöfen | 4 | C24.10 | Erzeugung von Roheisen, Stahl und Ferrolegierungen
Kupferelektrolyse | 7a | C24.44 | Erzeugung und erste Bearbeitung von Kupfer
Zinkelektrolyse | 7b | C24.43 | Erzeugung und erste Bearbeitung von Blei, Zink und Zinn
Elektrostahlherstellung | 4 | C24.10 | Erzeugung von Roheisen, Stahl und Ferrolegierungen
mechanische Holzzerfaserung | 2a | C17.11 | Herstellung von Holz- und Zellstoff
Altpapieraufbereitung | 2c | C17.11 | Herstellung von Holz- und Zellstoff
Papiermaschinen | 2b | C17.12 | Herstellung von Papier, Karton und Pappe
Stahlherstellung | 4 | C24.10 | Erzeugung von Roheisen, Stahl und Ferrolegierungen
Gießereien (Induktionsofen für Aluminiumguss sowie Stahl- und Eisenguss) | 9 | C24.5 | Gießereien
Calciumcarbidproduktion | 11 | C20.13 | Herstellung von sonstigen anorganischen Grundstoffen und Chemikalien
Elektro-Stahlherstellung | 4 | C24.10 | Erzeugung von Roheisen, Stahl und Ferrolegierungen
Calciumcarbid-Herstellung (Lichtbogenofen) | 11 | C20.13 | Herstellung von sonstigen anorganischen Grundstoffen und Chemikalien
Ernährung | 12 | C10 / C11 | Herstellung von Nahrungs- und Futtermitteln / Getränkeherstellung
Chemieindustrie | 13 | C20 | Herstellung von chemischen Erzeugnissen
Elektrolichtbogenofen | 4 | C24.10 | Erzeugung von Roheisen, Stahl und Ferrolegierungen
Holzschleifer | 2a | C17.11 | Herstellung von Holz- und Zellstoff
Refiner | 2a | C17.11 | Herstellung von Holz- und Zellstoff
Stahlindustrie: Elektrolichtbogenofen | 4 | C24.10 | Erzeugung von Roheisen, Stahl und Ferrolegierungen
Holzschleifer / Zellstoffherstellung | 2a | C17.11 | Herstellung von Holz- und Zellstoff
Holzstoffherstellung | 2a | C17.11 | Herstellung von Holz- und Zellstoff
Zellstoffherstellung | 2a | C17.11 | Herstellung von Holz- und Zellstoff
Altpapieraufbereitung | 2c | C17.11 | Herstellung von Holz- und Zellstoff
Papiermaschinen | 2b | C17.12 | Herstellung von Papier, Karton und Pappe
Zementmühlen | 5a | C23.51 | Herstellung von Zement
Schmelzofen | 4 | C24.10 | Erzeugung von Roheisen, Stahl und Ferrolegierungen
Holzschleifer | 2a | C17.11 | Herstellung von Holz- und Zellstoff
Altpapieraufbereitung | 2c | C17.11 | Herstellung von Holz- und Zellstoff
Zellstoffproduktion | 2a | C17.11 | Herstellung von Holz- und Zellstoff
Metallindustrie: Warmhalte-/Schmelzofen | 8+9 | C24 | Metallerzeugung und -bearbeitung
Kfz | 14 | C29 | Herstellung von Kraftwagen und Kraftwagenteilen
Elektrostahl (Elektrolichtbogenofen) | 4 | C24.10 | Erzeugung von Roheisen, Stahl und Ferrolegierungen
Maschinenbau | 15 | C28 | Maschinenbau
Zementindustrie | 5 | C23.51 | Herstellung von Zement
Papierherstellung: Holzschleifer | 2a | C17.11 | Herstellung von Holz- und Zellstoff
Zement (Roh- und Zementmühlen) | 5 | C23.51 | Herstellung von Zement
Roh- und Zementmühlen | 5 | C23.51 | Herstellung von Zement
Zementmühlen | 5a | C23.51 | Herstellung von Zement
Zement- und Rohmühlen | 5 | C23.51 | Herstellung von Zement
Rohgestein- und Klinkermühlen | 5 | C23.51 | Herstellung von Zement
Rohmühlen und Zementmühlen | 5 | C23.51 | Herstellung von Zement
Behälterglasindustrie (elektrische Booster) | 16a | C23.1 | Herstellung von Glas und Glaswaren
Luftzerlegung | 6 | C20.11 | Herstellung von Industriegasen
Sauerstoffherstellung (Luftverdichtung, Produktverdichtung) | 6 | C20.11 | Herstellung von Industriegasen
Kupfer | 7a | C24.44 | Erzeugung und erste Bearbeitung von Kupfer
Papierrecycling | 2c | C17.11 | Herstellung von Holz- und Zellstoff
Zellstoffherstellung | 2a | C17.11 | Herstellung von Holz- und Zellstoff
Zink | 7b | C24.43 | Erzeugung und erste Bearbeitung von Blei, Zink und Zinn
Primärzinkherstellung (Nasschemische Elektrolyse) | 7b | C24.43 | Erzeugung und erste Bearbeitung von Blei, Zink und Zinn
Primärkupferherstellung (elektrolytische Kupferraffination) | 7a | C24.44 | Erzeugung und erste Bearbeitung von Kupfer
Kuper-Zink-Elektrolyse | 7 | C24.43 / C24.44 | Erzeugung und erste Bearbeitung von Blei, Zink und Zinn / Kupfer
Kupfer- und Zinkelektrolyse | 7 | C24.43 / C24.44 | Erzeugung und erste Bearbeitung von Blei, Zink und Zinn / Kupfer
Metallbearbeitung - Wärmebehandlung (Induktionsofen, Widerstandsofen) | 8 | C24 | Metallerzeugung und -bearbeitung
Glasindustrie | 16 | C23.1 | Herstellung von Glas und Glaswaren
Metallverarbeitung | 8 | C24 | Metallerzeugung und -bearbeitung
Gasverflüssigung | 6 | C20.11 | Herstellung von Industriegasen
Silizium-Metall (Lichtbogenofen) | 18 | C24.45 | Erzeugung und erste Bearbeitung von sonstigen NE-Metallen
Behälterglasindustrie (elektrische Booster) | 16a | C23.1 | Herstellung von Glas und Glaswaren
Holzstoffherstellung (Holzschleifer, TMP-Refiner) | 2a | C17.11 | Herstellung von Holz- und Zellstoff
Zellstoffherstellung und Altpapier (Pulper, Zellstoffkocher, Refiner) | 2a+2c | C17.11 | Herstellung von Holz- und Zellstoff
Papiermaschinen | 2b | C17.12 | Herstellung von Papier, Karton und Pappe
Zementmühlen | 5a | C23.51 | Herstellung von Zement
Graphitelektroden (Graphitierungsofen) | 19 | C27.90 | Herstellung von sonstigen elektrischen Ausrüstungen und Geräten a. n. g.
Streichmaschinen und Kalander | 2d | C17.12 | Herstellung von Papier, Karton und Pappe
Note on A44: [Kommentarthread] Ihre Version von Excel gestattet Ihnen das Lesen dieses Kommentarthreads. Jegliche Bearbeitungen daran werden jedoch entfernt, wenn die Datei in einer neueren Version von Excel geöffnet wird. Weitere Informationen: https://go.microsoft.com/fwlink/?linkid=870924. Kommentar: Holzstoffherstellung: Holzschliff oder Refiner -> mechanische Zerfaserung vs. Zellstoffherstellung: chemische Zerfaserung von Holz; beide als Grundstoffe für die Papierherstellung verwendet; abweichende Verfahrensarten
Note on A64: [Kommentarthread] Ihre Version von Excel gestattet Ihnen das Lesen dieses Kommentarthreads. Jegliche Bearbeitungen daran werden jedoch entfernt, wenn die Datei in einer neueren Version von Excel geöffnet wird. Weitere Informationen: https://go.microsoft.com/fwlink/?linkid=870924. Kommentar: Die Klinkermühle wird als Synonym zu Zementmühle aufgefasst.

## 02_Ind_Prozesse_kodiert
Kurzbeleg | Primäraluminiumelektrolyse | Papierherstellung (Prozess gesamt) | Holzstoff- und Zellstoffherstellung (Holzschleifer / Refiner) | Papiermaschinen | Altpapierrecycling (Pulper) | Papierveredelung (Streichmaschinen und Kalander) | Chlor-Alkali-Elektrolyse | Elektrostahlherstellung (Lichtbogenofen) | Zementherstellung (Prozess gesamt) | Zementmühlen | Luftzerlegung | Kupfer- und Zinkherstellung (Elektrolyse) | Primärkupferherstellung (elektrolytische Kupferraffination) | Primärzinkherstellung (Nasschemische Elektrolyse) | Metallbearbeitung (Wärmebehandlung) | Gießereien (Induktionsofen) | Calciumcarbid-Herstellung (Lichtbogenofen) | Ernährungsindustrie gesamt | Chemieindustrie gesamt | Kfz-Industrie gesamt | Maschinenbau gesamt | Glasindustrie gesamt | Behälterglasindustrie | Silizium-Metall (Lichtbogenofen) | Graphitelektroden (Graphitierungsofen)
Apel et al. 2012 | 1 | 0 | 1 | 1 | 0 | 0 | 1 | 1 | 1 | 0 | 0 | 0 | 0 | 0 | 0 | 0 | 0 | 0 | 0 | 0 | 0 | 0 | 0 | 0 | 0
Aryandoust et al. 2017 | 1 | 1 | 0 | 0 | 0 | 0 | 1 | 1 | 1 | 0 | 1 | 1 | 0 | 0 | 0 | 0 | 0 | 0 | 0 | 0 | 0 | 0 | 0 | 0 | 0
Blum und Braun 2013 | 1 | 1 | 0 | 0 | 0 | 0 | 1 | 1 | 1 | 0 | 0 | 0 | 0 | 0 | 0 | 0 | 0 | 0 | 0 | 0 | 0 | 0 | 0 | 0 | 0
Focken et al. 2011 | 1 | 0 | 1 | 1 | 1 | 1 | 1 | 1 | 1 | 0 | 1 | 1 | 0 | 0 | 1 | 1 | 0 | 0 | 0 | 0 | 0 | 0 | 0 | 0 | 0
Gils 2015 (Gils 2014; Gils 2016) | 1 | 0 | 1 | 1 | 1 | 0 | 1 | 1 | 1 | 0 | 1 | 0 | 1 | 1 | 0 | 0 | 1 | 0 | 0 | 0 | 0 | 0 | 0 | 0 | 0
Gobmaier et al. 2012 | 0 | 1 | 0 | 0 | 0 | 0 | 0 | 0 | 0 | 0 | 0 | 0 | 0 | 0 | 0 | 0 | 0 | 1 | 1 | 1 | 1 | 1 | 0 | 0 | 0
Grote et al. 2013 | 0 | 1 | 0 | 0 | 0 | 0 | 1 | 1 | 1 | 0 | 0 | 0 | 0 | 0 | 0 | 0 | 0 | 0 | 0 | 0 | 0 | 0 | 0 | 0 | 0
Gruber 2017 | 1 | 0 | 1 | 0 | 0 | 0 | 1 | 1 | 1 | 0 | 0 | 0 | 0 | 0 | 0 | 0 | 0 | 0 | 0 | 0 | 0 | 0 | 0 | 0 | 0
Haasz (2017) | 1 | 0 | 1 | 0 | 0 | 0 | 1 | 1 | 0 | 0 | 0 | 1 | 0 | 0 | 0 | 0 | 0 | 0 | 0 | 0 | 0 | 0 | 0 | 0 | 0
Henning und Sauer 2015 (Elsner et al. 2015) | 0 | 0 | 0 | 0 | 0 | 0 | 0 | 0 | 0 | 0 | 0 | 0 | 0 | 0 | 0 | 0 | 0 | 0 | 0 | 0 | 0 | 0 | 0 | 0 | 0
Klobasa 2007 / Klobasa 2009 | 1 | 0 | 1 | 1 | 1 | 1 | 1 | 1 | 1 | 0 | 1 | 0 | 1 | 1 | 0 | 0 | 0 | 0 | 0 | 0 | 0 | 0 | 0 | 0 | 0
Klobasa et al. 2013 (Buber et al. 2013; Gruber et al. 2014) | 1 | 0 | 1 | 0 | 1 | 0 | 1 | 1 | 1 | 0 | 0.5 | 0 | 0 | 0 | 0.5 | 0.5 | 0 | 0 | 0 | 0 | 0 | 0 | 0 | 0 | 0
Krzikalla et al. 2013 | 0 | 0 | 0 | 0 | 0 | 0 | 0 | 0 | 0 | 0 | 0 | 0 | 0 | 0 | 0 | 0 | 0 | 0 | 0 | 0 | 0 | 0 | 0 | 0 | 0
Ladwig 2018 | 1 | 0 | 1 | 0 | 0 | 0 | 1 | 1 | 0 | 1 | 0 | 0 | 0 | 0 | 0 | 0 | 0 | 0 | 0 | 0 | 0 | 0 | 0 | 0 | 0
Langrock et al. 2015 | 1 | 0 | 0 | 1 | 0 | 0 | 1 | 1 | 1 | 0 | 1 | 0 | 0 | 0 | 0 | 0 | 0 | 0 | 0 | 0 | 0 | 0 | 1 | 0 | 0
Liebe und Wissner 2015 | 0 | 0 | 0 | 0 | 0 | 0 | 0 | 0 | 0 | 0 | 0 | 0 | 0 | 0 | 0 | 0 | 0 | 0 | 0 | 0 | 0 | 0 | 0 | 0 | 0
Molly et al. 2010 (Kohler et al. 2010) | 1 | 0 | 1 | 0 | 0 | 1 | 1 | 1 | 1 | 0 | 0 | 0 | 0 | 0 | 0 | 0 | 0 | 0 | 0 | 0 | 0 | 0 | 0 | 0 | 0
Paulus und Borggrefe 2011 | 1 | 0 | 1 | 0 | 0 | 0 | 1 | 1 | 1 | 0 | 0 | 0 | 0 | 0 | 0 | 0 | 0 | 0 | 0 | 0 | 0 | 0 | 0 | 0 | 0
Pellinger und Schmid 2016 | 1 | 1 | 1 | 0 | 0 | 0 | 1 | 1 | 1 | 0 | 0 | 0 | 0 | 0 | 0 | 0 | 0 | 0 | 0 | 0 | 0 | 0 | 0 | 0 | 0
r2b 2014 | 1 | 1 | 0 | 0 | 0 | 0 | 1 | 1 | 1 | 0 | 1 | 0 | 0 | 0 | 0 | 0 | 0 | 0 | 0 | 0 | 0 | 0 | 0 | 0 | 0
Roon und Grobmaier 2010 | 0 | 1 | 0 | 0 | 0 | 0 | 0 | 0 | 0 | 0 | 0 | 0 | 0 | 0 | 1 | 0 | 0 | 1 | 1 | 1 | 1 | 1 | 0 | 0 | 0
Scholz et al. 2014 | 1 | 0 | 1 | 1 | 1 | 0 | 1 | 1 | 1 | 0 | 1 | 0 | 1 | 1 | 0 | 0 | 1 | 0 | 0 | 0 | 0 | 0 | 0 | 0 | 0
Stadler 2006 | 0 | 0 | 0 | 0 | 0 | 0 | 0 | 0 | 0 | 0 | 0 | 0 | 0 | 0 | 0 | 0 | 0 | 0 | 0 | 0 | 0 | 0 | 0 | 0 | 0
Steurer 2017 (Steurer et al. 2015) | 1 | 0 | 1 | 1 | 1 | 0 | 1 | 1 | 1 | 0 | 1 | 0 | 1 | 1 | 0 | 1 | 1 | 0 | 0 | 0 | 0 | 0 | 1 | 1 | 1
Styczynski und Sauer 2015 (Elsner et al. 2015) | 0.5 | 0.5 | 0 | 0 | 0 | 0 | 0.5 | 0.5 | 0.5 | 0 | 0 | 0 | 0 | 0 | 0 | 0 | 0 | 0 | 0 | 0 | 0 | 0 | 0 | 0 | 0
Häufigkeit | 17.5 | 7.5 | 13 | 7 | 6 | 3 | 18.5 | 18.5 | 16.5 | 1 | 8.5 | 3 | 4 | 4 | 2.5 | 2.5 | 3 | 2 | 2 | 2 | 2 | 2 | 2 | 1 | 1

## 02_Ind_Prozesse_AUSW
Kurzbeleg | Primäraluminiumelektrolyse | Papierherstellung | Holzstoff- und Zellstoffherstellung | Papiermaschinen | Altpapierrecycling (Pulper) | Papierveredelung (Streichmaschinen und Kalander) | Chlor-Alkali-Elektrolyse | Elektrostahlherstellung (Lichtbogenofen) | Zementherstellung | Zementmühlen | Luftzerlegung | Kupfer- und Zinkherstellung (Elektrolyse) | Primärkupferherstellung (elektrolytische Kupferraffination) | Primärzinkherstellung (Nasschemische Elektrolyse) | Metallbearbeitung (Wärmebehandlung) | Gießereien (Induktionsofen) | Calciumcarbid-Herstellung (Lichtbogenofen) | Ernährungsindustrie gesamt | Chemieindustrie gesamt | Kfz-Industrie gesamt | Maschinenbau gesamt | Glasindustrie gesamt | Behälterglasindustrie | Silizium-Metall (Lichtbogenofen) | Graphitelektroden (Graphitierungsofen)
Apel et al. 2012 | X | - | X | X | - | - | X | X | X | - | - | - | - | - | - | - | - | - | - | - | - | - | - | - | -
Aryandoust et al. 2017 | X | X | - | - | - | - | X | X | X | - | X | X | - | - | - | - | - | - | - | - | - | - | - | - | -
Blum und Braun 2013 | X | X | - | - | - | - | X | X | X | - | - | - | - | - | - | - | - | - | - | - | - | - | - | - | -
Focken et al. 2011 | X | - | X | X | X | X | X | X | X | - | X | X | - | - | X | X | - | - | - | - | - | - | - | - | -
Gils 2015 (Gils 2014; Gils 2016) | X | - | X | X | X | - | X | X | X | - | X | - | X | X | - | - | X | - | - | - | - | - | - | - | -
Gobmaier et al. 2012 | - | X | - | - | - | - | - | - | - | - | - | - | - | - | - | - | - | X | X | X | X | X | - | - | -
Grote et al. 2013 | - | X | - | - | - | - | X | X | X | - | - | - | - | - | - | - | - | - | - | - | - | - | - | - | -
Gruber 2017 | X | - | X | - | - | - | X | X | X | - | - | - | - | - | - | - | - | - | - | - | - | - | - | - | -
Haasz (2017) | X | - | X | - | - | - | X | X | - | - | - | X | - | - | - | - | - | - | - | - | - | - | - | - | -
Henning und Sauer 2015 (Elsner et al. 2015) | - | - | - | - | - | - | - | - | - | - | - | - | - | - | - | - | - | - | - | - | - | - | - | - | -
Klobasa 2007 / Klobasa 2009 | X | - | X | X | X | X | X | X | X | - | X | - | X | X | - | - | - | - | - | - | - | - | - | - | -
Klobasa et al. 2013 (Buber et al. 2013; Gruber et al. 2014) | X | - | X | - | X | - | X | X | X | - | (X) | - | - | - | (X) | (X) | - | - | - | - | - | - | - | - | -
Krzikalla et al. 2013 | - | - | - | - | - | - | - | - | - | - | - | - | - | - | - | - | - | - | - | - | - | - | - | - | -
Ladwig 2018 | X | - | X | - | - | - | X | X | - | X | - | - | - | - | - | - | - | - | - | - | - | - | - | - | -
Langrock et al. 2015 | X | - | - | X | - | - | X | X | X | - | X | - | - | - | - | - | - | - | - | - | - | - | X | - | -
Liebe und Wissner 2015 | - | - | - | - | - | - | - | - | - | - | - | - | - | - | - | - | - | - | - | - | - | - | - | - | -
Molly et al. 2010 (Kohler et al. 2010) | X | - | X | - | - | X | X | X | X | - | - | - | - | - | - | - | - | - | - | - | - | - | - | - | -
Paulus und Borggrefe 2011 | X | - | X | - | - | - | X | X | X | - | - | - | - | - | - | - | - | - | - | - | - | - | - | - | -
Pellinger und Schmid 2016 | X | X | X | - | - | - | X | X | X | - | - | - | - | - | - | - | - | - | - | - | - | - | - | - | -
r2b 2014 | X | X | - | - | - | - | X | X | X | - | X | - | - | - | - | - | - | - | - | - | - | - | - | - | -
Roon und Grobmaier 2010 | - | X | - | - | - | - | - | - | - | - | - | - | - | - | X | - | - | X | X | X | X | X | - | - | -
Scholz et al. 2014 | X | - | X | X | X | - | X | X | X | - | X | - | X | X | - | - | X | - | - | - | - | - | - | - | -
Stadler 2006 | - | - | - | - | - | - | - | - | - | - | - | - | - | - | - | - | - | - | - | - | - | - | - | - | -
Steurer 2017 (Steurer et al. 2015) | X | - | X | X | X | - | X | X | X | - | X | - | X | X | - | X | X | - | - | - | - | - | X | X | X
Styczynski und Sauer 2015 (Elsner et al. 2015) | (X) | (X) | - | - | - | - | (X) | (X) | (X) | - | - | - | - | - | - | - | - | - | - | - | - | - | - | - | -
Häufigkeit | 17.5 | 7.5 | 13 | 7 | 6 | 3 | 18.5 | 18.5 | 16.5 | 1 | 8.5 | 3 | 4 | 4 | 2.5 | 2.5 | 3 | 2 | 2 | 2 | 2 | 2 | 2 | 1 | 7.5

## 02_Ind_Prozesseignung_kodiert
Kurzbeleg | Papierindustrie: Holzstoffherstellung | Papierindustrie: Zellstoffherstellung | Papierindustrie: Altpapier | Papierindustrie: Papiermaschinen | Papierindustrie: Streichmaschinen und Kalander | Chlor-Alkali-Elektrolyse: Membranverfahren | Chlor-Alkali-Elektrolyse: Amalgamverfahren | Chlor-Alkali-Elektrolyse: Diaphragmaverfahren | Chlor-Alkali-Elektrolyse: HCl-Verfahren (Deacon-Verfahren) | Zementindustrie: Drehrohröfen | Zementindustrie: Rohmehlmühlen | Zementindustrie: Zementmühlen | Prozessdetaillierung?
Apel et al. 2012 | 1 | 0 | 0 | 1 | 0 | 1 | 0 | 0 | 1 | 0 | 0 | 1 | 1
Aryandoust et al. 2017 | 1 | 1 | 1 | 1 | 0 | 1 | 1 | 0 | 0 | 0 | 0 | 1 | 1
Blum und Braun 2013 | 1 | 1 | 0 | 0 | 0 | 1 | 0 | 0 | 1 | 0 | 0 | 1 | 1
Focken et al. 2011 | 1 | 0 | 1 | 1 | 1 | 0 | 0 | 0 | 0 | 0 | 1 | 1 | 1
Gils 2015 (Gils 2014; Gils 2016) | 1 | 1 | 1 | 1 | 0 | 1 | 1 | 0 | 0 | 0 | 0 | 1 | 1
Gobmaier et al. 2012 | 0 | 0 | 0 | 0 | 0 | 0 | 0 | 0 | 0 | 0 | 0 | 0 | 0
Grote et al. 2013 | 1 | 1 | 1 | 1 | 0 | 1 | 1 | 0 | 0 | 0 | 0 | 1 | 1
Gruber 2017 | 1 | 1 | 1 | 0 | 0 | 1 | 1 | 0 | 0 | 0 | 1 | 1 | 1
Haasz (2017) | 1 | 0 | 0 | 0 | 0 | 0 | 0 | 0 | 0 | 0 | 1 | 1 | 1
Henning und Sauer 2015 (Elsner et al. 2015) | 0 | 0 | 0 | 0 | 0 | 0 | 0 | 0 | 0 | 0 | 0 | 0 | 0
Klobasa 2007 / Klobasa 2009 | 1 | 0 | 1 | 1 | 1 | 1 | 1 | 0 | 0 | 0 | 1 | 1 | 1
Klobasa et al. 2013 (Buber et al. 2013; Gruber et al. 2014) | 1 | 1 | 1 | 0 | 0 | 1 | 0 | 0 | 1 | 0 | 1 | 1 | 1
Krzikalla et al. 2013 | 0 | 0 | 0 | 0 | 0 | 0 | 0 | 0 | 0 | 0 | 0 | 0 | 0
Ladwig 2018 | 1 | 0 | 0 | 0 | 0 | 1 | 1 | 0 | 0 | 0 | 0 | 1 | 1
Langrock et al. 2015 | 1 | 1 | 1 | 0.5 | 0 | 1 | 0 | 1 | 0 | 0 | 0.5 | 1 | 1
Liebe und Wissner 2015 | 0 | 0 | 0 | 0 | 0 | 0 | 0 | 0 | 0 | 0 | 0 | 0 | 0
Molly et al. 2010 (Kohler et al. 2010) | 1 | 0 | 0 | 0 | 1 | 1 | 1 | 1 | 0 | 0 | 1 | 1 | 1
Paulus und Borggrefe 2011 | 1 | 1 | 0 | 0 | 0 | 1 | 1 | 1 | 0 | 0 | 0 | 1 | 1
Pellinger und Schmid 2016 | 1 | 1 | 1 | 1 | 0 | 0 | 0 | 0 | 0 | 0 | 1 | 1 | 1
r2b 2014 | 0 | 0 | 0 | 0 | 0 | 0 | 0 | 0 | 0 | 0 | 0 | 0 | 0
Roon und Grobmaier 2010 | 1 | 1 | 1 | 0 | 0 | 0 | 0 | 0 | 0 | 0 | 0 | 0 | 1
Scholz et al. 2014 | 1 | 1 | 1 | 1 | 0 | 1 | 1 | 0 | 0 | 0 | 0 | 1 | 1
Stadler 2006 | 0 | 0 | 0 | 0 | 0 | 0 | 0 | 0 | 0 | 0 | 0 | 0 | 0
Steurer 2017 (Steurer et al. 2015) | 1 | 1 | 1 | 0.5 | 0 | 1 | 1 | 1 | 1 | 0 | 0.5 | 1 | 1
Styczynski und Sauer 2015 (Elsner et al. 2015) | 0 | 0 | 0 | 0 | 0 | 0 | 0 | 0 | 0 | 0 | 0 | 0 | 0
Häufigkeit | 18 | 12 | 12 | 9 | 3 | 14 | 10 | 4 | 4 | 0 | 8 | 17 | 18
Note on A1: [Kommentarthread] Ihre Version von Excel gestattet Ihnen das Lesen dieses Kommentarthreads. Jegliche Bearbeitungen daran werden jedoch entfernt, wenn die Datei in einer neueren Version von Excel geöffnet wird. Weitere Informationen: https://go.microsoft.com/fwlink/?linkid=870924. Kommentar: TODO: Einzelprozesseignung auswerten -> widersrüchliche Angaben in der Literatur!
Note on A7: [Kommentarthread] Ihre Version von Excel gestattet Ihnen das Lesen dieses Kommentarthreads. Jegliche Bearbeitungen daran werden jedoch entfernt, wenn die Datei in einer neueren Version von Excel geöffnet wird. Weitere Informationen: https://go.microsoft.com/fwlink/?linkid=870924. Kommentar: keine Angaben
Note on A10: [Kommentarthread] Ihre Version von Excel gestattet Ihnen das Lesen dieses Kommentarthreads. Jegliche Bearbeitungen daran werden jedoch entfernt, wenn die Datei in einer neueren Version von Excel geöffnet wird. Weitere Informationen: https://go.microsoft.com/fwlink/?linkid=870924. Kommentar: Chlor nicht spezifiziert
Note on A11: [Kommentarthread] Ihre Version von Excel gestattet Ihnen das Lesen dieses Kommentarthreads. Jegliche Bearbeitungen daran werden jedoch entfernt, wenn die Datei in einer neueren Version von Excel geöffnet wird. Weitere Informationen: https://go.microsoft.com/fwlink/?linkid=870924. Kommentar: keine Betrachtung der einschlägigen Prozesse
Note on E12: [Kommentarthread] Ihre Version von Excel gestattet Ihnen das Lesen dieses Kommentarthreads. Jegliche Bearbeitungen daran werden jedoch entfernt, wenn die Datei in einer neueren Version von Excel geöffnet wird. Weitere Informationen: https://go.microsoft.com/fwlink/?linkid=870924. Kommentar: Papiermaschine lässt sich in ihrem Durchsatz regeln. An sich ist Prozess aber (scheinbar) relativ träge.
Note on L12: [Kommentarthread] Ihre Version von Excel gestattet Ihnen das Lesen dieses Kommentarthreads. Jegliche Bearbeitungen daran werden jedoch entfernt, wenn die Datei in einer neueren Version von Excel geöffnet wird. Weitere Informationen: https://go.microsoft.com/fwlink/?linkid=870924. Kommentar: Motorenanwendungen bei Mühlen und Brechern sowie Abluftventilatoren geeignet.
Note on A14: [Kommentarthread] Ihre Version von Excel gestattet Ihnen das Lesen dieses Kommentarthreads. Jegliche Bearbeitungen daran werden jedoch entfernt, wenn die Datei in einer neueren Version von Excel geöffnet wird. Weitere Informationen: https://go.microsoft.com/fwlink/?linkid=870924. Kommentar: keine Detaillierung auf der Ebene von Einzelprozessen
Note on L15: [Kommentarthread] Ihre Version von Excel gestattet Ihnen das Lesen dieses Kommentarthreads. Jegliche Bearbeitungen daran werden jedoch entfernt, wenn die Datei in einer neueren Version von Excel geöffnet wird. Weitere Informationen: https://go.microsoft.com/fwlink/?linkid=870924. Kommentar: Zumeist (zu) kleine Speicherkapazitäten (S. 19)
Note on E16: [Kommentarthread] Ihre Version von Excel gestattet Ihnen das Lesen dieses Kommentarthreads. Jegliche Bearbeitungen daran werden jedoch entfernt, wenn die Datei in einer neueren Version von Excel geöffnet wird. Weitere Informationen: https://go.microsoft.com/fwlink/?linkid=870924. Kommentar: abhängig von Produkt und Pressenpartie kann etwa Durchsatzgeschwindigkeit und/oder Druck verringert werden. Aussage aber nicht allgemeingültig. (S. 105)
Note on H16: [Kommentarthread] Ihre Version von Excel gestattet Ihnen das Lesen dieses Kommentarthreads. Jegliche Bearbeitungen daran werden jedoch entfernt, wenn die Datei in einer neueren Version von Excel geöffnet wird. Weitere Informationen: https://go.microsoft.com/fwlink/?linkid=870924. Kommentar: nicht betrachtet
Note on I16: [Kommentarthread] Ihre Version von Excel gestattet Ihnen das Lesen dieses Kommentarthreads. Jegliche Bearbeitungen daran werden jedoch entfernt, wenn die Datei in einer neueren Version von Excel geöffnet wird. Weitere Informationen: https://go.microsoft.com/fwlink/?linkid=870924. Kommentar: Diaphragmaverfahren grundsätzlich auch teillastfägig. Potenziale beim neueren Sauerstoffverzehrkathodenverfahren (S. 175)
Note on J16: [Kommentarthread] Ihre Version von Excel gestattet Ihnen das Lesen dieses Kommentarthreads. Jegliche Bearbeitungen daran werden jedoch entfernt, wenn die Datei in einer neueren Version von Excel geöffnet wird. Weitere Informationen: https://go.microsoft.com/fwlink/?linkid=870924. Kommentar: nicht betrachtet
Note on L16: [Kommentarthread] Ihre Version von Excel gestattet Ihnen das Lesen dieses Kommentarthreads. Jegliche Bearbeitungen daran werden jedoch entfernt, wenn die Datei in einer neueren Version von Excel geöffnet wird. Weitere Informationen: https://go.microsoft.com/fwlink/?linkid=870924. Kommentar: Regelbarkeit der Rohgesteinsmühlen und Brecher wegen Verbund mit Drehrohrofen an einigen Standorten nicht gegeben, d.h. standortabhängig (S. 135-136).
Note on A17: [Kommentarthread] Ihre Version von Excel gestattet Ihnen das Lesen dieses Kommentarthreads. Jegliche Bearbeitungen daran werden jedoch entfernt, wenn die Datei in einer neueren Version von Excel geöffnet wird. Weitere Informationen: https://go.microsoft.com/fwlink/?linkid=870924. Kommentar: keine Betrachtung des Industriesektors
Note on C19: [Kommentarthread] Ihre Version von Excel gestattet Ihnen das Lesen dieses Kommentarthreads. Jegliche Bearbeitungen daran werden jedoch entfernt, wenn die Datei in einer neueren Version von Excel geöffnet wird. Weitere Informationen: https://go.microsoft.com/fwlink/?linkid=870924. Kommentar: Verwendeter Begriff: pulp. Bedeutet übersetzt eigentlich Zellstoff.
Note on G19: [Kommentarthread] Ihre Version von Excel gestattet Ihnen das Lesen dieses Kommentarthreads. Jegliche Bearbeitungen daran werden jedoch entfernt, wenn die Datei in einer neueren Version von Excel geöffnet wird. Weitere Informationen: https://go.microsoft.com/fwlink/?linkid=870924. Kommentar: keine Unterscheidung der Verfahrenstypen bei Chlor
Note on G20: [Kommentarthread] Ihre Version von Excel gestattet Ihnen das Lesen dieses Kommentarthreads. Jegliche Bearbeitungen daran werden jedoch entfernt, wenn die Datei in einer neueren Version von Excel geöffnet wird. Weitere Informationen: https://go.microsoft.com/fwlink/?linkid=870924. Kommentar: keine Differenzierung der Elektrolyseprozesse
Note on A21: [Kommentarthread] Ihre Version von Excel gestattet Ihnen das Lesen dieses Kommentarthreads. Jegliche Bearbeitungen daran werden jedoch entfernt, wenn die Datei in einer neueren Version von Excel geöffnet wird. Weitere Informationen: https://go.microsoft.com/fwlink/?linkid=870924. Kommentar: keine Detaillierung der Industrieprozesse
Note on A22: [Kommentarthread] Ihre Version von Excel gestattet Ihnen das Lesen dieses Kommentarthreads. Jegliche Bearbeitungen daran werden jedoch entfernt, wenn die Datei in einer neueren Version von Excel geöffnet wird. Weitere Informationen: https://go.microsoft.com/fwlink/?linkid=870924. Kommentar: keine hinreichende Detaillierung der weiteren Prozesse
Note on A24: [Kommentarthread] Ihre Version von Excel gestattet Ihnen das Lesen dieses Kommentarthreads. Jegliche Bearbeitungen daran werden jedoch entfernt, wenn die Datei in einer neueren Version von Excel geöffnet wird. Weitere Informationen: https://go.microsoft.com/fwlink/?linkid=870924. Kommentar: keine Betrachtung der Prozesse
Note on E25: [Kommentarthread] Ihre Version von Excel gestattet Ihnen das Lesen dieses Kommentarthreads. Jegliche Bearbeitungen daran werden jedoch entfernt, wenn die Datei in einer neueren Version von Excel geöffnet wird. Weitere Informationen: https://go.microsoft.com/fwlink/?linkid=870924. Kommentar: kaum flexibilisierbar / eingeschränkte Flexibilisierbarkeit
Note on L25: [Kommentarthread] Ihre Version von Excel gestattet Ihnen das Lesen dieses Kommentarthreads. Jegliche Bearbeitungen daran werden jedoch entfernt, wenn die Datei in einer neueren Version von Excel geöffnet wird. Weitere Informationen: https://go.microsoft.com/fwlink/?linkid=870924. Kommentar: Rohmehlmühlen teilweise nicht flexibilisierbar

## 02_Ind_QST_kodiert
Kurzbeleg | Druckluftanwendungen | Prozessdampf mittels KWK-Eigenerzeugung | Prozesskälte | Kühlung (Lebensmittelindustrie) | Belüftung | Beleuchtung | Pumpenanwendungen | Elektrodenheizkessel | Zerkleinerer | Fördertechnik | Klimakälte | Elektrische Wärmeerzeugung
Apel et al. 2012 | 0.5 | 1
Aryandoust et al. 2017
Blum und Braun 2013
Focken et al. 2011 | [8 empty] | 1
Gils 2015 (Gils 2014; Gils 2016) |  |  |  | 1 | 1
Gobmaier et al. 2012
Grote et al. 2013 |  |  | 1 | [7 empty] | 1
Gruber 2017 | 1 |  | 1 |  | 1 | 1 | 1
Haasz (2017)
Henning und Sauer 2015 (Elsner et al. 2015) | [7 empty] | 1
Klobasa 2007 / Klobasa 2009 | 0.5 |  |  | 1 | 1 | [5 empty] | 0.5
Klobasa et al. 2013 (Buber et al. 2013; Gruber et al. 2014) | 1 |  | 1 |  | 1 |  | 1 |  |  |  | 1
Krzikalla et al. 2013
Ladwig 2018
Langrock et al. 2015
Liebe und Wissner 2015
Molly et al. 2010 (Kohler et al. 2010) | 1 |  | 1 |  | 1
Paulus und Borggrefe 2011
Pellinger und Schmid 2016 | 1 |  | 1 |  | 1 | 1 | 1
r2b 2014
Roon und Grobmaier 2010
Scholz et al. 2014 |  |  | 1 |  | 1
Stadler 2006 | 1
Steurer 2017 (Steurer et al. 2015) | 1 | 1 |  |  | 1 | 1 | 1 |  | 1 |  | 1 | 1
Styczynski und Sauer 2015 (Elsner et al. 2015) | 0.5 | [8 empty] | 0.5
Häufigkeit | 7.5 | 2 | 6 | 2 | 8 | 3 | 4 | 1 | 2 | 0.5 | 3.5 | 1
Note on J1: [Kommentarthread] Ihre Version von Excel gestattet Ihnen das Lesen dieses Kommentarthreads. Jegliche Bearbeitungen daran werden jedoch entfernt, wenn die Datei in einer neueren Version von Excel geöffnet wird. Weitere Informationen: https://go.microsoft.com/fwlink/?linkid=870924. Kommentar: Alternativzuordnung zu Prozessen

## 02_Ind_QST_AUSW
Kurzbeleg | Druckluftanwendungen | Prozessdampf mittels KWK-Eigenerzeugung | Prozesskälte | Kühlung (Lebensmittelindustrie) | Belüftung | Beleuchtung | Pumpenanwendungen | Elektrodenheizkessel | Zerkleinerer | Fördertechnik | Klimakälte | Elektrische Wärmeerzeugung (Raum- und Prozesswärme)
Apel et al. 2012 | (X) | X | - | - | - | - | - | - | - | - | - | -
Aryandoust et al. 2017 | - | - | - | - | - | - | - | - | - | - | - | -
Blum und Braun 2013 | - | - | - | - | - | - | - | - | - | - | - | -
Focken et al. 2011 | - | - | - | - | - | - | - | - | X | - | - | -
Gils 2015 (Gils 2014; Gils 2016) | - | - | - | X | X | - | - | - | - | - | - | -
Gobmaier et al. 2012 | - | - | - | - | - | - | - | - | - | - | - | -
Grote et al. 2013 | - | - | X | - | - | - | - | - | - | - | X | -
Gruber 2017 | X | - | X | - | X | X | X | - | - | - | - | -
Haasz (2017) | - | - | - | - | - | - | - | - | - | - | - | -
Henning und Sauer 2015 (Elsner et al. 2015) | - | - | - | - | - | - | - | X | - | - | - | -
Klobasa 2007 / Klobasa 2009 | (X) | - | - | X | X | - | - | - | - | - | (X) | -
Klobasa et al. 2013 (Buber et al. 2013; Gruber et al. 2014) | X | - | X | - | X | - | X | - | - | - | X | -
Krzikalla et al. 2013 | - | - | - | - | - | - | - | - | - | - | - | -
Ladwig 2018 | - | - | - | - | - | - | - | - | - | - | - | -
Langrock et al. 2015 | - | - | - | - | - | - | - | - | - | - | - | -
Liebe und Wissner 2015 | - | - | - | - | - | - | - | - | - | - | - | -
Molly et al. 2010 (Kohler et al. 2010) | X | - | X | - | X | - | - | - | - | - | - | -
Paulus und Borggrefe 2011 | - | - | - | - | - | - | - | - | - | - | - | -
Pellinger und Schmid 2016 | X | - | X | - | X | X | X | - | - | - | - | -
r2b 2014 | - | - | - | - | - | - | - | - | - | - | - | -
Roon und Grobmaier 2010 | - | - | - | - | - | - | - | - | - | - | - | -
Scholz et al. 2014 | - | - | X | - | X | - | - | - | - | - | - | -
Stadler 2006 | X | - | - | - | - | - | - | - | - | - | - | -
Steurer 2017 (Steurer et al. 2015) | X | X | - | - | X | X | X | - | X | - | X | X
Styczynski und Sauer 2015 (Elsner et al. 2015) | (X) | - | - | - | - | - | - | - | - | (X) | - | -
Häufigkeit | 7.5 | 2 | 6 | 2 | 8 | 3 | 4 | 1 | 2 | 0.5 | 3.5 | 1
Note on J1: [Kommentarthread] Ihre Version von Excel gestattet Ihnen das Lesen dieses Kommentarthreads. Jegliche Bearbeitungen daran werden jedoch entfernt, wenn die Datei in einer neueren Version von Excel geöffnet wird. Weitere Informationen: https://go.microsoft.com/fwlink/?linkid=870924. Kommentar: Alternativzuordnung zu Prozessen

## 02_GHD_QST-Branchen_kodiert
Kurzbeleg | Büros und Textilbetriebe gesamt | Handel gesamt | Gastgewerbe gesamt | Landwirtschaft gesamt | Gartenbau gesamt | Bäder gesamt | Wäschereien gesamt | produzierendes Gewerbe gesamt | Baugewerbe gesamt | Prozesskälte | Kühlhäuser | Kühlung im Lebensmitteleinzelhandel | Kühlung im Gastronomiebereich (Hotels, Restaurants) | Klimakälte | Warmwasserbereitstellung | Raumwärme (elektrische Raumheizung) | Nachtspeicherheizungen | Wärmepumpen | Hybrid-Wärmeerzeugungssysteme | Pumpenanwendungen | Pumpenanwendungen in der Wasserversorgung | Beleuchtung im Gartenbau | Belüftung | Abwasserbehandlung | Notstromaggregate, Back-Up- Server und Mobilfunkstationen | Prozesswärme | Druckluft
Apel et al. 2012 | 1 | 1 | 1 | 1 | 1 | 1 | 1 | 1 | 1
Aryandoust et al. 2017 | [9 empty] | 1 |  |  |  | 1 | 1 | 1 | [6 empty] | 1
Blum und Braun 2013
Focken et al. 2011 | [9 empty] | 1 | 1 |  |  |  |  | 1 |  |  |  |  | 1 | 1
Gils 2015 (Gils 2014; Gils 2016) | [10 empty] | 1 | 1 | 1 | 1 | 1 |  | 1 |  |  |  | 1 |  | 1 | 1
Gobmaier et al. 2012 | [9 empty] | 1 |  |  |  | 1
Grote et al. 2013 | [9 empty] | 1 | 1 | 1 |  | 1 | 1 |  | 1
Gruber 2017
Haasz (2017) | [18 empty] | 1
Henning und Sauer 2015 (Elsner et al. 2015)
Klobasa 2007 / Klobasa 2009 | [9 empty] | 1 | 1 | 1 |  | 1 | 1 |  | 1 | [5 empty] | 1 |  | 1
Klobasa et al. 2013 (Buber et al. 2013; Gruber et al. 2014)
Krzikalla et al. 2013
Ladwig 2018 | [9 empty] | 1 |  |  |  | 1 |  |  | 1 | 1 |  |  |  |  | 1
Langrock et al. 2015
Liebe und Wissner 2015
Molly et al. 2010 (Kohler et al. 2010) | [9 empty] | 1 |  |  |  | 1 |  | 1 | [6 empty] | 1 |  |  | 1
Paulus und Borggrefe 2011
Pellinger und Schmid 2016 | [19 empty] | 1 |  | 1 | 1 |  |  |  | 1
r2b 2014
Roon und Grobmaier 2010
Scholz et al. 2014 | [10 empty] | 1 | 1 | 1 | 1 | 1 |  | 1 |  |  |  | 1 |  | 1 | 1
Stadler 2006 | [10 empty] | 1 | [11 empty] | 1
Steurer 2017 (Steurer et al. 2015)
Styczynski und Sauer 2015 (Elsner et al. 2015)
Häufigkeit | 1 | 1 | 1 | 1 | 1 | 1 | 1 | 1 | 1 | 7 | 6 | 4 | 2 | 8 | 5 | 3 | 5 | 1 | 1 | 1 | 3 | 2 | 8 | 2 | 1 | 1 | 1

## 02_GHD_QST-Branchen_AUSW
Kurzbeleg | Büros und Textilbetriebe gesamt | Handel gesamt | Gastgewerbe gesamt | Landwirtschaft gesamt | Gartenbau gesamt | Bäder gesamt | Wäschereien gesamt | produzierendes Gewerbe gesamt | Baugewerbe gesamt | Prozesskälte | Kühlhäuser | Kühlung im Lebensmitteleinzelhandel | Kühlung im Gastronomiebereich (Hotels, Restaurants) | Klimakälte | Warmwasserbereitstellung | Raumwärme (elektrische Raumheizung) | Nachtspeicherheizungen | Wärmepumpen | Hybrid-Wärmeerzeugungssysteme | Pumpenanwendungen | Pumpenanwendungen in der Wasserversorgung | Beleuchtung im Gartenbau | Belüftung | Abwasserbehandlung | Notstromaggregate, Back-Up-Server und Mobilfunkstationen | Prozesswärme | Druckluft
Apel et al. 2012 | X | X | X | X | X | X | X | X | X | - | - | - | - | - | - | - | - | - | - | - | - | - | - | - | - | - | -
Aryandoust et al. 2017 | - | - | - | - | - | - | - | - | - | X | - | - | - | X | X | X | - | - | - | - | - | - | X | - | - | - | -
Blum und Braun 2013 | - | - | - | - | - | - | - | - | - | - | - | - | - | - | - | - | - | - | - | - | - | - | - | - | - | - | -
Focken et al. 2011 | - | - | - | - | - | - | - | - | - | X | X | - | - | - | - | X | - | - | - | - | X | X | - | - | - | - | -
Gils 2015 (Gils 2014; Gils 2016) | - | - | - | - | - | - | - | - | - | - | X | X | X | X | X | - | X | - | - | - | X | - | X | X | - | - | -
Gobmaier et al. 2012 | - | - | - | - | - | - | - | - | - | X | - | - | - | X | - | - | - | - | - | - | - | - | - | - | - | - | -
Grote et al. 2013 | - | - | - | - | - | - | - | - | - | X | X | X | - | X | X | - | X | - | - | - | - | - | - | - | - | - | -
Gruber 2017 | - | - | - | - | - | - | - | - | - | - | - | - | - | - | - | - | - | - | - | - | - | - | - | - | - | - | -
Haasz (2017) | - | - | - | - | - | - | - | - | - | - | - | - | - | - | - | - | - | - | X | - | - | - | - | - | - | - | -
Henning und Sauer 2015 (Elsner et al. 2015) | - | - | - | - | - | - | - | - | - | - | - | - | - | - | - | - | - | - | - | - | - | - | - | - | - | - | -
Klobasa 2007 / Klobasa 2009 | - | - | - | - | - | - | - | - | - | X | X | X | - | X | X | - | X | - | - | - | - | - | X | - | X | - | -
Klobasa et al. 2013 (Buber et al. 2013; Gruber et al. 2014) | - | - | - | - | - | - | - | - | - | - | - | - | - | - | - | - | - | - | - | - | - | - | - | - | - | - | -
Krzikalla et al. 2013 | - | - | - | - | - | - | - | - | - | - | - | - | - | - | - | - | - | - | - | - | - | - | - | - | - | - | -
Ladwig 2018 | - | - | - | - | - | - | - | - | - | X | - | - | - | X | - | - | X | X | - | - | - | - | X | - | - | - | -
Langrock et al. 2015 | - | - | - | - | - | - | - | - | - | - | - | - | - | - | - | - | - | - | - | - | - | - | - | - | - | - | -
Liebe und Wissner 2015 | - | - | - | - | - | - | - | - | - | - | - | - | - | - | - | - | - | - | - | - | - | - | - | - | - | - | -
Molly et al. 2010 (Kohler et al. 2010) | - | - | - | - | - | - | - | - | - | X | - | - | - | X | - | X | - | - | - | - | - | - | X | - | - | X | -
Paulus und Borggrefe 2011 | - | - | - | - | - | - | - | - | - | - | - | - | - | - | - | - | - | - | - | - | - | - | - | - | - | - | -
Pellinger und Schmid 2016 | - | - | - | - | - | - | - | - | - | - | - | - | - | - | - | - | - | - | - | X | - | X | X | - | - | - | X
r2b 2014 | - | - | - | - | - | - | - | - | - | - | - | - | - | - | - | - | - | - | - | - | - | - | - | - | - | - | -
Roon und Grobmaier 2010 | - | - | - | - | - | - | - | - | - | - | - | - | - | - | - | - | - | - | - | - | - | - | - | - | - | - | -
Scholz et al. 2014 | - | - | - | - | - | - | - | - | - | - | X | X | X | X | X | - | X | - | - | - | X | - | X | X | - | - | -
Stadler 2006 | - | - | - | - | - | - | - | - | - | - | X | - | - | - | - | - | - | - | - | - | - | - | X | - | - | - | -
Steurer 2017 (Steurer et al. 2015) | - | - | - | - | - | - | - | - | - | - | - | - | - | - | - | - | - | - | - | - | - | - | - | - | - | - | -
Styczynski und Sauer 2015 (Elsner et al. 2015) | - | - | - | - | - | - | - | - | - | - | - | - | - | - | - | - | - | - | - | - | - | - | - | - | - | - | -
Häufigkeit | 1 | 1 | 1 | 1 | 1 | 1 | 1 | 1 | 1 | 7 | 6 | 4 | 2 | 8 | 5 | 3 | 5 | 1 | 1 | 1 | 3 | 2 | 8 | 2 | 1 | 1 | 1

## 02_HaHa_kodiert
Kurzbeleg | Kühlschränke | Geschirrspüler | Wäschetrockner | Waschmaschinen | Raumklimatisierung (Klimaanlagen) | Wärmepumpen | Hybrid-Wärmepumpen | Nachtspeicherheizungen | Kühl- und Gefrierkombinationen | elektrische Warmwassererzeugung | Gefrierschränke und -truhen | Elektrische Öfen | elektrische Direktheizungen | Heizungsumwälzpumpen | Elektromobilität | Smart Meter / intelligente Geräte | Photovoltaik | Mini-/Mikro-BHKWs | Lastflexibilisierung mittels Batteriespeichern
Apel et al. 2012 | 1 | 1 | 1 | 1 | 1 | 1 |  | 1 | 1 | 1 | 1
Aryandoust et al. 2017 |  | 1 | 1 | 1 |  |  |  | 1 |  | 1 | 1 | 1 | 1 | 1
Blum und Braun 2013
Focken et al. 2011
Gils 2015 (Gils 2014; Gils 2016) | 1 | 1 | 1 | 1 | 1 | 1 |  | 1 | 1 | 1 | 1 |  |  | 1
Gobmaier et al. 2012 | 1 | 1 | 1 | 1 | 1 | 1 |  | 1 | 1 | 1 | 1
Grote et al. 2013 | 1 | 1 | 1 | 1 | 1 | 1 |  | 1 |  |  | 1
Gruber 2017
Haasz (2017) | 1 | [7 empty] | 1 | 1 | 1
Henning und Sauer 2015 (Elsner et al. 2015) | [6 empty] | 1 |  |  | 1
Klobasa 2007 / Klobasa 2009 | 1 | 1 | 1 | 1 |  | 1 |  | 1 | 1 | 1 | 1 |  |  | 1
Klobasa et al. 2013 (Buber et al. 2013; Gruber et al. 2014)
Krzikalla et al. 2013 | [5 empty] | 1 |  | 1
Ladwig 2018 | [5 empty] | 1 |  | 1 |  | 1 |  |  |  |  | 1
Langrock et al. 2015
Liebe und Wissner 2015 |  |  |  |  | 1 | 1 |  | 1 | [5 empty] | 1 | 1 | 0.5 | 0.5 | 0.5
Molly et al. 2010 (Kohler et al. 2010) | 1 | 1 | 1 | 1 |  | 1 |  | 1 |  | 1 | 1 |  |  | 1
Paulus und Borggrefe 2011
Pellinger und Schmid 2016 | 1 | 1 | 1 | 1 |  | 1 | 1 | 1 | 1 | 1 | 1 | [7 empty] | 1
r2b 2014
Roon und Grobmaier 2010
Scholz et al. 2014 | 1 | 1 | 1 | 1 | 1 | 1 |  | 1 | 1 | 1 | 1 |  |  | 1
Stadler 2006 | 1 |  |  |  |  | 1 |  | 1 | 1 | 1 | 1
Steurer 2017 (Steurer et al. 2015) | 1 | 1 | 1 | 1 | 1 | 1 |  | 1 | 1 | 1 | 1 |  |  | 1
Styczynski und Sauer 2015 (Elsner et al. 2015) | 1 |  | 1 |  | 1 |  |  |  | 1 |  | 1 |  |  | 1 | 1 |  | 1 |  | 1
Häufigkeit | 12 | 10 | 11 | 10 | 8 | 13 | 2 | 14 | 10 | 13 | 13 | 1 | 1 | 8 | 3 | 0.5 | 1.5 | 0.5 | 2

## 02_HaHa_AUSW
Kurzbeleg | Kühlschränke | Geschirrspüler | Wäschetrockner | Waschmaschinen | Raumklimatisierung (Klimaanlagen) | Wärmepumpen | Hybrid-Wärmepumpen | Nachtspeicherheizungen | Kühl- und Gefrierkombinationen | elektrische Warmwassererzeugung | Gefrierschränke und -truhen | Elektrische Öfen | elektrische Direktheizungen | Heizungsumwälzpumpen | Elektromobilität | Smart Meter / intelligente Geräte | Photovoltaik | Mini-/Mikro-BHKWs | Lastflexibilisierung mittels Batteriespeichern
Apel et al. 2012 | X | X | X | X | X | X | - | X | X | X | X | - | - | - | - | - | - | - | -
Aryandoust et al. 2017 | - | X | X | X | - | - | - | X | - | X | X | X | X | X | - | - | - | - | -
Blum und Braun 2013 | - | - | - | - | - | - | - | - | - | - | - | - | - | - | - | - | - | - | -
Focken et al. 2011 | - | - | - | - | - | - | - | - | - | - | - | - | - | - | - | - | - | - | -
Gils 2015 (Gils 2014; Gils 2016) | X | X | X | X | X | X | - | X | X | X | X | - | - | X | - | - | - | - | -
Gobmaier et al. 2012 | X | X | X | X | X | X | - | X | X | X | X | - | - | - | - | - | - | - | -
Grote et al. 2013 | X | X | X | X | X | X | - | X | - | - | X | - | - | - | - | - | - | - | -
Gruber 2017 | - | - | - | - | - | - | - | - | - | - | - | - | - | - | - | - | - | - | -
Haasz (2017) | X | - | - | - | - | - | - | - | X | X | X | - | - | - | - | - | - | - | -
Henning und Sauer 2015 (Elsner et al. 2015) | - | - | - | - | - | - | X | - | - | X | - | - | - | - | - | - | - | - | -
Klobasa 2007 / Klobasa 2009 | X | X | X | X | - | X | - | X | X | X | X | - | - | X | - | - | - | - | -
Klobasa et al. 2013 (Buber et al. 2013; Gruber et al. 2014) | - | - | - | - | - | - | - | - | - | - | - | - | - | - | - | - | - | - | -
Krzikalla et al. 2013 | - | - | - | - | - | X | - | X | - | - | - | - | - | - | - | - | - | - | -
Ladwig 2018 | - | - | - | - | - | X | - | X | - | X | - | - | - | - | X | - | - | - | -
Langrock et al. 2015 | - | - | - | - | - | - | - | - | - | - | - | - | - | - | - | - | - | - | -
Liebe und Wissner 2015 | - | - | - | - | X | X | - | X | - | - | - | - | - | X | X | (X) | (X) | (X) | -
Molly et al. 2010 (Kohler et al. 2010) | X | X | X | X | - | X | - | X | - | X | X | - | - | X | - | - | - | - | -
Paulus und Borggrefe 2011 | - | - | - | - | - | - | - | - | - | - | - | - | - | - | - | - | - | - | -
Pellinger und Schmid 2016 | X | X | X | X | - | X | X | X | X | X | X | - | - | - | - | - | - | - | X
r2b 2014 | - | - | - | - | - | - | - | - | - | - | - | - | - | - | - | - | - | - | -
Roon und Grobmaier 2010 | - | - | - | - | - | - | - | - | - | - | - | - | - | - | - | - | - | - | -
Scholz et al. 2014 | X | X | X | X | X | X | - | X | X | X | X | - | - | X | - | - | - | - | -
Stadler 2006 | X | - | - | - | - | X | - | X | X | X | X | - | - | - | - | - | - | - | -
Steurer 2017 (Steurer et al. 2015) | X | X | X | X | X | X | - | X | X | X | X | - | - | X | - | - | - | - | -
Styczynski und Sauer 2015 (Elsner et al. 2015) | X | - | X | - | X | - | - | - | X | - | X | - | - | X | X | - | X | - | X
Häufigkeit | 12 | 10 | 11 | 10 | 8 | 13 | 2 | 14 | 10 | 13 | 13 | 1 | 1 | 8 | 3 | 0.5 | 1.5 | 0.5 | 2

## 03_Flexparameter_kodiert
Bibliographie | Flexibilitätsparameter | Flexibilitätsparameter | Flexibilitätsparameter | Flexibilitätsparameter | Flexibilitätsparameter | Flexibilitätsparameter | Flexibilitätsparameter | Flexibilitätsparameter | Flexibilitätsparameter | Flexibilitätsparameter
Kurzbeleg | Potenzialtrennung | Potenzial positiv | Potenzial negativ | Schaltdauer | Verschiebedauer | Schalthäufigkeit | Investitionsausgaben | fixe Kosten | variable Kosten | Quellen Flexibilitätsparameter
Apel et al. 2012 | 0.5 | 1 | 1 | 0.5 | 0.5 | 0.5 | 0 | 0 | 0 | 37-77, 97-116
Aryandoust et al. 2017 | 1 | 1 | 1 | 0.5 | 1 | 0.5 | 0 | 0 | 0 | 751-754 + supplementary data
Blum und Braun 2013 | 1 | 1 | 1 | 0 | 1 | 0,5 | 0,5 | 0 | 0.5 | S. 5-8
Focken et al. 2011 | 1 | 1 | 1 | 0 | 0 | 0 | 0 | 0 | 0 | 8-49; 59-123
Gils 2015 (Gils 2014; Gils 2016) | 0.5 | 1 | 1 | 0 | 0.5 | 0.5 | 1 | 0 | 0 | 13-23
Gobmaier et al. 2012 | 1 | 1 | 1 | 1 | 1 | 1 | 0 | 0 | 1 | S. 90-91
Grote et al. 2013 | 1 | 1 | 1 | 0 | 1 | 0 | 0 | 0 | 0 | S. 33-35
Gruber 2017 | 1 | 1 | 1 | 0 | 1 | 0.5 | 0 | 0 | 0.5 | 13-109
Haasz (2017) | 1 | 1 | 1 | 1 | 1 | 1 | 1 | 1 | 1 | 58-84
Henning und Sauer 2015 (Elsner et al. 2015) | 0 | 1 | 1 | 0 | 0 | 0 | 1 | 1 | 1 | S. 12-28
Klobasa 2007 / Klobasa 2009 | 1 | 1 | 1 | 0 | 1 | 0 | 1 | 1 | 1 | 51-87
Klobasa et al. 2013 (Buber et al. 2013; Gruber et al. 2014) | 0 | 1 | 1 | 0 | 1 | 1 | 1 | 1 | 1 | 22-23, 31, 44, 54-60
Krzikalla et al. 2013 | 1 | 1 | 1 | 1 | 1 | 1 | 1 | 1 | 1 | 28-36
Ladwig 2018 | 0.5 | 1 | 1 | 1 | 0 | 1 | 1 | 0.5 | 0 | 23; 30
Langrock et al. 2015 | 0.5 | 1 | 1 | 1 | 1 | 1 | 0 | 0 | 0 | 97-99; 103-176; 216-225
Liebe und Wissner 2015 | 1 | 1 | 1 | 0 | 1 | 0.5 | 0 | 0 | 0 | 15-27
Molly et al. 2010 (Kohler et al. 2010) | 1 | 1 | 1 | 1 | 1 | 1 | 1 | 1 | 1 | 410-425, 512-543
Paulus und Borggrefe 2011 | 1 | 1 | 1 | 1 | 1 | 1 | 1 | 1 | 1 | 434-436
Pellinger und Schmid 2016 | 1 | 1 | 1 | 0.5 | 0 | 0 | 0 | 0 | 0 | 81-147; 165-264
r2b 2014 | 0 | 1 | 1 | 0 | 1 | 0 | 0 | 0 | 0 | 54, 57
Roon und Grobmaier 2010 | 1 | 1 | 1 | 0.5 | 0.5 | 0.5 | 1 | 1 | 1 | 15
Scholz et al. 2014 | 1 | 1 | 1 | 0 | 0 | 0,5 | 0 | 0 | 0 | 50, 54, 55, 175
Stadler 2006 | 1 | 1 | 1 | 0.5 | 0.5 | 0.5 | 1 | 1 | 1 | 29-194
Steurer 2017 (Steurer et al. 2015) | 1 | 1 | 1 | 1 | 1 | 1 | 1 | 1 | 0 | 164-230
Styczynski und Sauer 2015 (Elsner et al. 2015) | 1 | 1 | 0 | 0 | 0 | 0 | 0 | 0 | 1 | 13-23; 31-37
Häufigkeit | 20 | 25 | 24 | 10.5 | 17 | 12.5 | 12 | 10.5 | 12
0

## 03_Flexparameter_AUSW
Bibliographie | Flexibilitätsparameter | Flexibilitätsparameter | Flexibilitätsparameter | Flexibilitätsparameter | Flexibilitätsparameter | Flexibilitätsparameter | Flexibilitätsparameter | Flexibilitätsparameter | Flexibilitätsparameter
Kurzbeleg | Potenzialtrennung | Potenzial pos | Potenzial neg | Schaltdauer | Verschiebedauer | Schalthäufigkeit | Investitionsausgaben | fixe Kosten | variable Kosten | Quellen Flexibilitätsparameter
Apel et al. 2012 | (X) | X | X | (X) | (X) | (X) | - | - | - | #N/A
Aryandoust et al. 2017 | X | X | X | (X) | X | (X) | - | - | - | 751-754 + supplementary data
Blum und Braun 2013 | X | X | X | - | X | #N/A | #N/A | - | (X) | S. 5-8
Focken et al. 2011 | X | X | X | - | - | - | - | - | - | 8-49; 59-123
Gils 2015 (Gils 2014; Gils 2016) | (X) | X | X | - | (X) | (X) | X | - | - | 13-23
Gobmaier et al. 2012 | X | X | X | X | X | X | - | - | X | S. 90-91
Grote et al. 2013 | X | X | X | - | X | - | - | - | - | S. 33-35
Gruber 2017 | X | X | X | - | X | (X) | - | - | (X) | 13-109
Haasz (2017) | X | X | X | X | X | X | X | X | X | 58-84
Henning und Sauer 2015 (Elsner et al. 2015) | - | X | X | - | - | - | X | X | X | S. 12-28
Klobasa 2007 / Klobasa 2009 | X | X | X | - | X | - | X | X | X | 51-87
Klobasa et al. 2013 (Buber et al. 2013; Gruber et al. 2014) | - | X | X | - | X | X | X | X | X | 22-23, 31, 44, 54-60
Krzikalla et al. 2013 | X | X | X | X | X | X | X | X | X | 28-36
Ladwig 2018 | (X) | X | X | X | - | X | X | (X) | - | 23; 30
Langrock et al. 2015 | (X) | X | X | X | X | X | - | - | - | 97-99; 103-176; 216-225
Liebe und Wissner 2015 | X | X | X | - | X | (X) | - | - | - | 15-27
Molly et al. 2010 (Kohler et al. 2010) | X | X | X | X | X | X | X | X | X | 410-425, 512-543
Paulus und Borggrefe 2011 | X | X | X | X | X | X | X | X | X | 434-436
Pellinger und Schmid 2016 | X | X | X | (X) | - | - | - | - | - | 81-147; 165-264
r2b 2014 | - | X | X | - | X | - | - | - | - | 54, 57
Roon und Grobmaier 2010 | X | X | X | (X) | (X) | (X) | X | X | X | 15
Scholz et al. 2014 | X | X | X | - | - | #N/A | - | - | - | 50, 54, 55, 175
Stadler 2006 | X | X | X | (X) | (X) | (X) | X | X | X | 29-194
Steurer 2017 (Steurer et al. 2015) | X | X | X | X | X | X | X | X | - | 164-230
Styczynski und Sauer 2015 (Elsner et al. 2015) | X | X | - | - | - | - | - | - | X | 13-23; 31-37
Häufigkeit | 20 | 25 | 24 | 10.5 | 17 | 12.5 | 12 | 10.5 | 12 | 0

## 03_Zeitverfuegbarkeit_kodiert
Bibliographie | Zeitverfügbarkeit | Zeitverfügbarkeit | Zeitverfügbarkeit | Zeitverfügbarkeit | Zeitverfügbarkeit | Zeitverfügbarkeit | Zeitverfügbarkeit
Kurzbeleg | Benutzungsstunden / Auslastung | Saisonalität | Tageszeit | Temperaturabhängigkeit | Lastgänge / Lastblöcke | Zeitverfügbarkeitszeitreihen | Quellen Zeitverfügbarkeit
Apel et al. 2012 | 1 | 1 | 1 | 0.5 | 1 | 0 | S. 34-58
Aryandoust et al. 2017 | 0 | 1 | 1 | 1 | 1 | 1 | im gesamten Artikel; zudem: Zeitreihen im Supplementary Material
Blum und Braun 2013 | 1 | 1 | 1 | 0,5 | 1 | 0 | 47ff.
Focken et al. 2011 | 1 | 0 | 0 | 0 | 0 | 0 | 0
Gils 2015 (Gils 2014; Gils 2016) | 0.5 | 0.5 | 1 | 0 | 1 | 0 | S. 59-99
Gobmaier et al. 2012 | 1 | 1 | 1 | 1 | 1 | 1 | S. 13, 16-17
Grote et al. 2013 | 0 | 0 | 0 | 0 | 0 | 0 | keine (i.e.S.)
Gruber 2017 | 0 | 0 | 0 | 1 | 0 | 1 | S. 34
Haasz (2017) | 1 | 1 | 1 | 0 | 0.5 | 0 | S. 22, 63-64, 100-104
Henning und Sauer 2015 (Elsner et al. 2015) | 0 | 1 | 0 | 1 | 1 | 0.5 | S. 65-81
Klobasa 2007 / Klobasa 2009 | 1 | 1 | 1 | 1 | 1 | 1 | 100003-10008; supplementary data
Klobasa et al. 2013 (Buber et al. 2013; Gruber et al. 2014) | 1 | 0.5 | 0 | 0 | 0 | 0 | 0
Krzikalla et al. 2013 | 1 | 1 | 1 | 1 | 1 | 1 | 53-55
Ladwig 2018 | 0 | 0.5 | 0.5 | 0 | 0 | 0 | S. 52-66
Langrock et al. 2015 | 0 | 0 | 1 | 1 | 0.5 | 0 | S. 41, 44-50
Liebe und Wissner 2015 | 0 | 0 | 0 | 0 | 0 | 0 | keine (i.e.S.)
Molly et al. 2010 (Kohler et al. 2010) | 1 | 1 | 1 | 1 | 1 | 1 | S. 23, 44-59, 65-67, 197-208
Paulus und Borggrefe 2011 | 1 | 0 | 0 | 0 | 0 | 0 | S. 17, 103-153
Pellinger und Schmid 2016 | 0.5 | 0 | 0.5 | 0.5 | 0 | 0 | S. 19-20, 22-23, 25, 27, 34-35
r2b 2014 | 0 | 0 | 0 | 0 | 0 | 0 | -
Roon und Grobmaier 2010 | 1 | 1 | 1 | 1 | 0 | 0.5 | S. 412-425
Scholz et al. 2014 | 1 | 1 | 1 | 1 | 1 | 1 | 4-8
Stadler 2006 | 1 | 0 | 0 | 0 | 0 | 0.5 | S. 434-435, 437
Steurer 2017 (Steurer et al. 2015) | 1 | 1 | 1 | 1 | 1 | 0 | S. 88-93, 97-98, 101, 103, 108-109, 137-139, 209-213
Styczynski und Sauer 2015 (Elsner et al. 2015) | 0 | 0 | 0 | 0 | 0 | 0 | keine (i.e.S.)
Häufigkeit | 15 | 13.5 | 14 | 12 | 12 | 8.5 | 0

## 03_Zeitverfuegbarkeit_AUSW
Bibliographie | Zeitverfügbarkeit | Zeitverfügbarkeit | Zeitverfügbarkeit | Zeitverfügbarkeit | Zeitverfügbarkeit | Zeitverfügbarkeit | Zeitverfügbarkeit
Kurzbeleg | Benutzungsstunden / Auslastung | Saisonalität | Tageszeit | Temperaturabhängigkeit | Lastgänge / Lastblöcke | Zeitverfügbarkeitszeitreihen | Quellen Zeitverfügbarkeit
Apel et al. 2012 | X | X | X | (X) | X | - | S. 34-58
Aryandoust et al. 2017 | - | X | X | X | X | X | im gesamten Artikel; zudem: Zeitreihen im Supplementary Material
Blum und Braun 2013 | X | X | X | #N/A | X | - | 47ff.
Focken et al. 2011 | X | - | - | - | - | - | 0
Gils 2015 (Gils 2014; Gils 2016) | (X) | (X) | X | - | X | - | S. 59-99
Gobmaier et al. 2012 | X | X | X | X | X | X | S. 13, 16-17
Grote et al. 2013 | - | - | - | - | - | - | keine (i.e.S.)
Gruber 2017 | - | - | - | X | - | X | S. 34
Haasz (2017) | X | X | X | - | (X) | - | S. 22, 63-64, 100-104
Henning und Sauer 2015 (Elsner et al. 2015) | - | X | - | X | X | (X) | S. 65-81
Klobasa 2007 / Klobasa 2009 | X | X | X | X | X | X | 100003-10008; supplementary data
Klobasa et al. 2013 (Buber et al. 2013; Gruber et al. 2014) | X | (X) | - | - | - | - | 0
Krzikalla et al. 2013 | X | X | X | X | X | X | 53-55
Ladwig 2018 | - | (X) | (X) | - | - | - | S. 52-66
Langrock et al. 2015 | - | - | X | X | (X) | - | S. 41, 44-50
Liebe und Wissner 2015 | - | - | - | - | - | - | keine (i.e.S.)
Molly et al. 2010 (Kohler et al. 2010) | X | X | X | X | X | X | S. 23, 44-59, 65-67, 197-208
Paulus und Borggrefe 2011 | X | - | - | - | - | - | S. 17, 103-153
Pellinger und Schmid 2016 | (X) | - | (X) | (X) | - | - | S. 19-20, 22-23, 25, 27, 34-35
r2b 2014 | - | - | - | - | - | - | -
Roon und Grobmaier 2010 | X | X | X | X | - | (X) | S. 412-425
Scholz et al. 2014 | X | X | X | X | X | X | 4-8
Stadler 2006 | X | - | - | - | - | (X) | S. 434-435, 437
Steurer 2017 (Steurer et al. 2015) | X | X | X | X | X | - | S. 88-93, 97-98, 101, 103, 108-109, 137-139, 209-213
Styczynski und Sauer 2015 (Elsner et al. 2015) | - | - | - | - | - | - | keine (i.e.S.)
Häufigkeit | 15 | 13.5 | 14 | 12 | 12 | 8.5 | 0
Parameter | Benutzungsstunden / Auslastung | Saisonalität | Tageszeit | Temperaturabhängigkeit | Lastgänge / Lastblöcke | Zeitverfügbarkeitszeitreihen

## 04_Potenzialbegriff_kodiert
Bibliographie | Potenzialbegriff | Potenzialbegriff | Potenzialbegriff | Potenzialbegriff | Potenzialbegriff | Potenzialbegriff
Kurzbeleg | theoretisch | technisch | soziotechnisch | ökonomisch | sozial | realisiert
Apel et al. 2012 | 0 | 1 | 0 | 0 | 0 | 0
Aryandoust et al. 2017 | 0 | 1 | 1 | 0 | 0 | 0
Blum und Braun 2013 | 1 | 1 | 0.5 | 0.5 | 0 | 0
Focken et al. 2011 | 1 | 1 | 0 | 1 | 0 | 1
Gils 2015 (Gils 2014; Gils 2016) | 0.5 | 0.5 | 0 | 0 | 0 | 0
Gobmaier et al. 2012 | 0 | 1 | 1 | 1 | 0 | 0
Grote et al. 2013 | 0 | 1 | 0 | 0 | 0 | 0
Gruber 2017 | 0 | 1 | 0 | 1 | 0 | 0
Haasz (2017) | 0 | 1 | 0 | 0 | 0 | 0
Henning und Sauer 2015 (Elsner et al. 2015) | 0 | 1 | 0.5 | 1 | 0 | 0
Klobasa 2007 / Klobasa 2009 | 0 | 1 | 1 | 0 | 0 | 0
Klobasa et al. 2013 (Buber et al. 2013; Gruber et al. 2014) | 0 | 1 | 0 | 0 | 0 | 0
Krzikalla et al. 2013 | 0 | 1 | 1 | 0 | 0 | 0
Ladwig 2018 | 0 | 1 | 0 | 0.5 | 0 | 0
Langrock et al. 2015 | 0 | 1 | 1 | 0.5 | 0 | 0
Liebe und Wissner 2015 | 0 | 1 | 0 | 0 | 0 | 0
Molly et al. 2010 (Kohler et al. 2010) | 1 | 1 | 0 | 1 | 0 | 0
Paulus und Borggrefe 2011 | 0 | 1 | 0 | 0 | 0 | 0
Pellinger und Schmid 2016 | 0 | 1 | 0 | 1 | 0 | 0
r2b 2014 | 0 | 1 | 0 | 0 | 0 | 0
Roon und Grobmaier 2010 | 0 | 1 | 0 | 1 | 0 | 0
Scholz et al. 2014 | 0 | 1 | 0 | 0 | 0 | 0
Stadler 2006 | 0 | 1 | 0 | 1 | 0 | 0
Steurer 2017 (Steurer et al. 2015) | 0 | 1 | 0.5 | 1 | 0 | 0.5
Styczynski und Sauer 2015 (Elsner et al. 2015) | 0 | 1 | 0 | 1 | 0 | 0
Häufigkeit | 3.5 | 24.5 | 6.5 | 11.5 | 0 | 1.5

## 04_Potenzialbegriff_AUSW
Bibliographie | Potenzialbegriff | Potenzialbegriff | Potenzialbegriff | Potenzialbegriff | Potenzialbegriff | Potenzialbegriff
Kurzbeleg | theoretisch | technisch | soziotechnisch | ökonomisch | sozial | realisiert
Apel et al. 2012 | - | X | - | - | - | -
Aryandoust et al. 2017 | - | X | X | - | - | -
Blum und Braun 2013 | X | X | (X) | (X) | - | -
Focken et al. 2011 | X | X | - | X | - | X
Gils 2015 (Gils 2014; Gils 2016) | (X) | (X) | - | - | - | -
Gobmaier et al. 2012 | - | X | X | X | - | -
Grote et al. 2013 | - | X | - | - | - | -
Gruber 2017 | - | X | - | X | - | -
Haasz (2017) | - | X | - | - | - | -
Henning und Sauer 2015 (Elsner et al. 2015) | - | X | (X) | X | - | -
Klobasa 2007 / Klobasa 2009 | - | X | X | - | - | -
Klobasa et al. 2013 (Buber et al. 2013; Gruber et al. 2014) | - | X | - | - | - | -
Krzikalla et al. 2013 | - | X | X | - | - | -
Ladwig 2018 | - | X | - | (X) | - | -
Langrock et al. 2015 | - | X | X | (X) | - | -
Liebe und Wissner 2015 | - | X | - | - | - | -
Molly et al. 2010 (Kohler et al. 2010) | X | X | - | X | - | -
Paulus und Borggrefe 2011 | - | X | - | - | - | -
Pellinger und Schmid 2016 | - | X | - | X | - | -
r2b 2014 | - | X | - | - | - | -
Roon und Grobmaier 2010 | - | X | - | X | - | -
Scholz et al. 2014 | - | X | - | - | - | -
Stadler 2006 | - | X | - | X | - | -
Steurer 2017 (Steurer et al. 2015) | - | X | (X) | X | - | (X)
Styczynski und Sauer 2015 (Elsner et al. 2015) | - | X | - | X | - | -
Häufigkeit | 3.5 | 24.5 | 6.5 | 11.5 | 0 | 1.5

## 05_Betrachtungshorizont_kodiert
Bibliographie | Zeithorizont | Zeithorizont | Zeithorizont | Zeithorizont | Zeithorizont
Kurzbeleg | Status quo (vor 2020) | 2020 | 2025 | 2030 | 2050
Apel et al. 2012 | 1 | 1 | 0 | 1 | 0
Aryandoust et al. 2017 | 1 | 0 | 0 | 0 | 0
Blum und Braun 2013 | 1 | 0 | 0 | 0 | 0
Focken et al. 2011 | 1 | 0 | 0 | 0 | 0
Gils 2015 (Gils 2014; Gils 2016) | 1 | 0 | 0 | 0 | 0
Gobmaier et al. 2012 | 1 | 1 | 0 | 1 | 1
Grote et al. 2013 | 1 | 1 | 0 | 1 | 0
Gruber 2017 | 1 | 1 | 0 | 0 | 0
Haasz (2017) | 1 | 1 | 1 | 1 | 0
Henning und Sauer 2015 (Elsner et al. 2015) | 1 | 0 | 1 | 0 | 1
Klobasa 2007 / Klobasa 2009 | 1 | 0 | 0 | 1 | 0
Klobasa et al. 2013 (Buber et al. 2013; Gruber et al. 2014) | 1 | 0 | 0.5 | 0 | 1
Krzikalla et al. 2013 | 1 | 0,5 | 1 | 1 | 0,5
Ladwig 2018 | 1 | 1 | 0 | 0 | 0
Langrock et al. 2015 | 1 | 0 | 0 | 0 | 0
Liebe und Wissner 2015 | 1 | 1 | 0 | 0 | 0
Molly et al. 2010 (Kohler et al. 2010) | 1 | 0 | 0 | 1 | 1
Paulus und Borggrefe 2011 | 1 | 0.5 | 0 | 0.5 | 0
Pellinger und Schmid 2016 | 1 | 0.5 | 0 | 0 | 0
r2b 2014 | 1 | 0 | 0 | 0 | 0
Roon und Grobmaier 2010 | 1 | 1 | 0 | 0 | 0
Scholz et al. 2014 | 1 | 0 | 0 | 0 | 0
Stadler 2006 | 1 | 1 | 0 | 0 | 0
Steurer 2017 (Steurer et al. 2015) | 1 | 1 | 1 | 1 | 0
Styczynski und Sauer 2015 (Elsner et al. 2015) | 1 | 1 | 0 | 1 | 0
Häufigkeit | 25 | 12 | 4.5 | 9.5 | 4

## 05_Betrachtungshorizont_AUSW
Bibliographie | Zeithorizont | Zeithorizont | Zeithorizont | Zeithorizont | Zeithorizont
Kurzbeleg | Status quo (vor 2020) | 2020 | 2025 | 2030 | 2050
Apel et al. 2012 | 2010 | X | - | X | -
Aryandoust et al. 2017 | Status quo (nicht spezifiziert) | - | - | - | -
Blum und Braun 2013 | 2018 | - | - | - | -
Focken et al. 2011 | Stat | - | - | - | -
Gils 2015 (Gils 2014; Gils 2016) | 2011 | - | - | - | -
Gobmaier et al. 2012 | 2011 | X | - | X | X
Grote et al. 2013 | 2010 | X | - | X | -
Gruber 2017 | 2020 | X | - | - | -
Haasz (2017) | 2013 | X | X | X | -
Henning und Sauer 2015 (Elsner et al. 2015) | 2012 | - | X | - | X
Klobasa 2007 / Klobasa 2009 | 2018 | - | - | X | -
Klobasa et al. 2013 (Buber et al. 2013; Gruber et al. 2014) | 2015 | - | (X) | - | X
Krzikalla et al. 2013 | 2019 | #N/A | X | X | #N/A
Ladwig 2018 | 2018 | X | - | - | -
Langrock et al. 2015 | Status quo (nicht spezifiziert) | - | - | - | -
Liebe und Wissner 2015 | 2019 | X | - | - | -
Molly et al. 2010 (Kohler et al. 2010) | 2005 | - | - | X | X
Paulus und Borggrefe 2011 | Status quo (nicht spezifiziert) | (X) | - | (X) | -
Pellinger und Schmid 2016 | 2010 | (X) | - | - | -
r2b 2014 | 2014 | - | - | - | -
Roon und Grobmaier 2010 | 2013 | X | - | - | -
Scholz et al. 2014 | 2017 | - | - | - | -
Stadler 2006 | Stat | X | - | - | -
Steurer 2017 (Steurer et al. 2015) | 2015 | X | X | X | -
Styczynski und Sauer 2015 (Elsner et al. 2015) | Stat | X | - | X | -
Häufigkeit | 25 | 12 | 4.5 | 9.5 | 4

## 05_Basisjahr_kodiert
Bibliographie | [5 empty] | Zeithorizont | Zeithorizont | Zeithorizont | Zeithorizont | Zeithorizont | Zeithorizont | Zeithorizont | Zeithorizont | Zeithorizont | Zeithorizont | Zeithorizont | Zeithorizont
Kurzbeleg | 2005 | 2006 | 2007 | 2008 | 2009 | 2010 | 2011 | 2012 | 2013 | 2014 | 2015 | 2016 | 2017 | 2018 | 2019 | 2020 | nicht spezifiziert
Apel et al. 2012 | [5 empty] | 1
Aryandoust et al. 2017 | [16 empty] | 1
Blum und Braun 2013 | [6 empty] | 1
Focken et al. 2011 | [6 empty] | 1
Gils 2015 (Gils 2014; Gils 2016) | [5 empty] | 1
Gobmaier et al. 2012 | [15 empty] | 1
Grote et al. 2013 | [8 empty] | 1
Gruber 2017 | [7 empty] | 0
Haasz (2017) | [10 empty] | 1
Henning und Sauer 2015 (Elsner et al. 2015) | [8 empty] | 1
Klobasa 2007 / Klobasa 2009 | 1
Klobasa et al. 2013 (Buber et al. 2013; Gruber et al. 2014) | [16 empty] | 1
Krzikalla et al. 2013 | [5 empty] | 1
Ladwig 2018 | [8 empty] | 1
Langrock et al. 2015 | [16 empty] | 1
Liebe und Wissner 2015 | [10 empty] | 1
Molly et al. 2010 (Kohler et al. 2010) | [5 empty] | 1
Paulus und Borggrefe 2011 | [6 empty] | 0.5
Pellinger und Schmid 2016 | [10 empty] | 1
r2b 2014 | [9 empty] | 1
Roon und Grobmaier 2010 | [5 empty] | 1
Scholz et al. 2014 | [5 empty] | 1
Stadler 2006 | [16 empty] | 1
Steurer 2017 (Steurer et al. 2015) | [10 empty] | 1
Styczynski und Sauer 2015 (Elsner et al. 2015) | [7 empty] | 1
Häufigkeit | 1 | 0 | 0 | 0 | 0 | 6 | 2.5 | 1 | 3 | 1 | 4 | 0 | 0 | 0 | 0 | 1 | 4

## 05_Basisjahr_AUSW
Bibliographie | [5 empty] | Zeithorizont | Zeithorizont | Zeithorizont | Zeithorizont | Zeithorizont | Zeithorizont | Zeithorizont | Zeithorizont | Zeithorizont | Zeithorizont | Zeithorizont | Zeithorizont
Kurzbeleg | 2005 | 2006 | 2007 | 2008 | 2009 | 2010 | 2011 | 2012 | 2013 | 2014 | 2015 | 2016 | 2017 | 2018 | 2019 | 2020 | nicht spezifiziert
Apel et al. 2012 | - | - | - | - | - | X | - | - | - | - | - | - | - | - | - | - | -
Aryandoust et al. 2017 | - | - | - | - | - | - | - | - | - | - | - | - | - | - | - | - | X
Blum und Braun 2013 | - | - | - | - | - | - | X | - | - | - | - | - | - | - | - | - | -
Focken et al. 2011 | - | - | - | - | - | - | X | - | - | - | - | - | - | - | - | - | -
Gils 2015 (Gils 2014; Gils 2016) | - | - | - | - | - | X | - | - | - | - | - | - | - | - | - | - | -
Gobmaier et al. 2012 | - | - | - | - | - | - | - | - | - | - | - | - | - | - | - | X | -
Grote et al. 2013 | - | - | - | - | - | - | - | - | X | - | - | - | - | - | - | - | -
Gruber 2017 | - | - | - | - | - | - | - | - | - | - | - | - | - | - | - | - | -
Haasz (2017) | - | - | - | - | - | - | - | - | - | - | X | - | - | - | - | - | -
Henning und Sauer 2015 (Elsner et al. 2015) | - | - | - | - | - | - | - | - | X | - | - | - | - | - | - | - | -
Klobasa 2007 / Klobasa 2009 | X | - | - | - | - | - | - | - | - | - | - | - | - | - | - | - | -
Klobasa et al. 2013 (Buber et al. 2013; Gruber et al. 2014) | - | - | - | - | - | - | - | - | - | - | - | - | - | - | - | - | X
Krzikalla et al. 2013 | - | - | - | - | - | X | - | - | - | - | - | - | - | - | - | - | -
Ladwig 2018 | - | - | - | - | - | - | - | - | X | - | - | - | - | - | - | - | -
Langrock et al. 2015 | - | - | - | - | - | - | - | - | - | - | - | - | - | - | - | - | X
Liebe und Wissner 2015 | - | - | - | - | - | - | - | - | - | - | X | - | - | - | - | - | -
Molly et al. 2010 (Kohler et al. 2010) | - | - | - | - | - | X | - | - | - | - | - | - | - | - | - | - | -
Paulus und Borggrefe 2011 | - | - | - | - | - | - | (X) | - | - | - | - | - | - | - | - | - | -
Pellinger und Schmid 2016 | - | - | - | - | - | - | - | - | - | - | X | - | - | - | - | - | -
r2b 2014 | - | - | - | - | - | - | - | - | - | X | - | - | - | - | - | - | -
Roon und Grobmaier 2010 | - | - | - | - | - | X | - | - | - | - | - | - | - | - | - | - | -
Scholz et al. 2014 | - | - | - | - | - | X | - | - | - | - | - | - | - | - | - | - | -
Stadler 2006 | - | - | - | - | - | - | - | - | - | - | - | - | - | - | - | - | X
Steurer 2017 (Steurer et al. 2015) | - | - | - | - | - | - | - | - | - | - | X | - | - | - | - | - | -
Styczynski und Sauer 2015 (Elsner et al. 2015) | - | - | - | - | - | - | - | X | - | - | - | - | - | - | - | - | -
Häufigkeit | 1 | 0 | 0 | 0 | 0 | 6 | 2.5 | 1 | 3 | 1 | 4 | 0 | 0 | 0 | 0 | 1 | 4

## Dropdown
Entscheidungsfragen | Ansatz | Fokus LMM | Methode
1 | Modellierung (Simulation) | ja | X
0.5 | Modellierung (Optimierung) | unter anderem | (X)
0 | Wirtschaftlichkeitsabschätzung | nein, nur einer der Betrachtungsaspekte | -
kombinierter Ansatz
keine Verwertung
Note on A2: [Kommentarthread] Ihre Version von Excel gestattet Ihnen das Lesen dieses Kommentarthreads. Jegliche Bearbeitungen daran werden jedoch entfernt, wenn die Datei in einer neueren Version von Excel geöffnet wird. Weitere Informationen: https://go.microsoft.com/fwlink/?linkid=870924. Kommentar: ja
Note on A3: [Kommentarthread] Ihre Version von Excel gestattet Ihnen das Lesen dieses Kommentarthreads. Jegliche Bearbeitungen daran werden jedoch entfernt, wenn die Datei in einer neueren Version von Excel geöffnet wird. Weitere Informationen: https://go.microsoft.com/fwlink/?linkid=870924. Kommentar: teilweise
Note on A4: [Kommentarthread] Ihre Version von Excel gestattet Ihnen das Lesen dieses Kommentarthreads. Jegliche Bearbeitungen daran werden jedoch entfernt, wenn die Datei in einer neueren Version von Excel geöffnet wird. Weitere Informationen: https://go.microsoft.com/fwlink/?linkid=870924. Kommentar: nein

## Auswertung_Flexpotenziale
Bibliographie | Bibliographie | Ergebnis | Ergebnis | Ergebnis | Ergebnis | Ergebnis | Ergebnis
Kurzbeleg | Titel | Potenzial Industrie ges. pos. | Potenzial Industrie ges. neg. | Potenzial GHD ges. pos. | Potenzial GHD ges. neg. | Potenzial Haushalte ges. pos. | Potenzial Haushalte ges. neg.
Apel et al. 2012 | Demand Side Integration - Lastverschiebungspotenziale in Deutschland | 4.4 | 0.5 | 1.4 |  | 2.6
Focken et al. 2011 | Kurz- bis mittelfristig realisierbare Marktpotenziale für die Anwendung von Demand Response im gewerblichen Sektor |  |  | 0.47 | 0.47
Gils 2015 (Gils 2014; Gils 2016) | Balancing of Intermittent Renewable Power Generation by Demand Response and Thermal Energy Storage (Assessment of the theoretical demand response potential in Europe, in: Energies, Vol. 57, S. 1-18; Economic potential for future demand response in Germany – Modeling approach and case study, in: Applied Energy, Vol. 162, S. 401-415) | 3.54 | 0.81 | 4.233 | 18.531 | 8.4 | 98.2
Grote et al. 2013 | Einfluss des Demand Side Managements auf den Kraftwerkseinsatz in Europa | 1.6 | 0.85 | 1.7 | 4 | 3.1 | 11.7
Gruber 2017 | Zeitlich und regional aufgelöstes industrielles Lastflexibilisierungs-potenzial als Beitrag zur Integration Erneuerbarer Energien (Regionale Lastmanagement-Potenziale stromintensiver Prozesse) | 3 GW
Klobasa 2007 / Klobasa 2009 | Dynamische Simulation eines Last- managements und Integration von Windenergie in ein Elektrizitätsnetz auf Landesebene unter regelungs- technischen Kostengesichtspunkten | 2.8 |  | 6.3 |  | 20.585 | 3.705
Klobasa et al. 2013 (Buber et al. 2013; Gruber et al. 2014) | Lastmanagement als Beitrag zur Deckung des Spitzenlastbedarfs in Süddeutschland (Lastmanagement für Systemdienstleistungen und zur Reduktion der Spitzenlast) | 0.45
Langrock et al. 2015 | Potentiale regelbarer Lasten in einem Energieversorgungssystem mit wachsendem Anteil erneuerbarer Energien | 6 GW
Molly et al. 2010 (Kohler et al. 2010) | dena-Netzstudie II. Integration erneuerbarer Energien in die deutsche Stromversorgung im Zeitraum 2015 – 2020 mit Ausblick 2025 | 2 | 0.485 | 2.143 | 14.275 | 6.732 | 35.728
Paulus und Borggrefe 2011 | The potential of demand-side management in energy-intensive industries for electricity markets in Germany | 2.66
Pellinger und Schmid 2016 | Verbundforschungsvorhaben Merit Order der Energiespeicherung im Jahr 2030, Teil 2: Technoökonomische Analyse Funktionaler Energiespeicher (Quantifying the costs of Demand Response for industrial businesses) | 2 GW
r2b 2014 | Arbeitspaket Funktionsfähigkeit EOM & Impact-Analyse Kapazitätsmechanismen | 17 GW
Roon und Grobmaier 2010 | Demand Response in der Industrie - Status und Potenziale in Deutschland | 2.4
Scholz et al. 2014 | Möglichkeiten und Grenzen des Lastaus-gleichs durch Energiespeicher, verschieb-bare Lasten und stromgeführte KWK bei hohem Anteil fluktuierender erneuerbarer Stromerzeugung | 4,7 GW (2020)
Steurer 2017 (Steurer et al. 2015) | Analyse von Demand Side Integration im Hinblick auf eine effiziente und umweltfreundliche Energieversorgung (Identifikation und Realisierung wirtschaftlicher Potenziale für Demand Side Integration in der Industrie in Deutschland) | 6,4 GW
Stötzer 2012 | Demand Side Integration in elektrischen Verteilnetzen |  |  |  |  | 11,3 GW Sommer; 13 GW Winter
Styczynski und Sauer 2015 (Elsner et al. 2015) | Demand-Side Management im Strommarkt - Technologiesteckbrief zur Analyse "Flexibilitätskonzepte für die Stromversorgung 2050" | 3 GW |  | 1.9 | 1.7 | 120 | 120
| Anzahl | 8 | 4 | 7 | 5 | 6 | 5
| Min | 0.45 | 0.485 | 0.47 | 0.47 | 2.6 | 3.705
| Max | 4.4 | 0.85 | 6.3 | 18.531 | 120 | 120
| Mittelwert | 2.4812 | 0.66125 | 2.5923 | 7.7952 | 26.9028 | 53.8666
| Median | 2.53 | 0.655 | 1.9 | 4 | 7.566 | 35.728

## EnArgus
EnArgus-Recherche
Suchbegriff: Flexibilität (+Synonyme)
Abfragedatum: 29.10.2019
Ausgewertet: Seiten 1-20 (von 76)
Projekt | Laufzeit | passend? | Partner 1 | Partner 2 | Partner 3 | Partner 4 | Partner 5 | Partner 6 | Partner 7 | Partner 8 | Partner 9 | Partner 10
Verbundvorhaben: Flex2Market - Optimierte Vermarktung von verteilten Flexibilitäten auf lokalen Flexibilitäts- und Großhandelsmärkten | 2017-05-01 – 2020-04-30 | ja | Elektrizitätswerk Schweiger o.H.G., Oberding | SPIE SAG GmbH, Dortmund | Bergische Universität Wuppertal - Fachbereich E - Elektrotechnik, Informationstechnik, Medientechnik - Lehrstuhl für Elektrische Energieversorgungstechnik, Wuppertal
Verbund: BioVent - Lastmanagement und Systemdienstleistungsbereitstellung durch Rottebelüftungsventilatoren Bioabfall behandelnder Anlagen zum Ausgleich der fluktuierenden Erneuerbaren Energien | 2020-01-01 – 2022-04-30 | ja | Fraunhofer-Gesellschaft zur Förderung der angewandten Forschung e.V. - Fraunhofer-Institut für Energiewirtschaft und Energiesystemtechnik (IEE), Kassel
Verbundvorhaben: eXtremOS - Wert von Flexibilität im Kontext der europäischen Strommarktkopplung bei extremen technologischen, regulatorischen und gesellschaftlichen Entwicklungen | 2018-01-01 – 2020-12-31 | ja | FfE Forschungsstelle für Energiewirtschaft e.V., München | Technische Universität München - Fakultät für Elektrotechnik und Informationstechnik - Lehrstuhl für Energiewirtschaft und Anwendungstechnik, München | Sondervermögen Großforschung beim Karlsruher Institut für Technologie (KIT) - Institut für Technikfolgenabschätzung und Systemanalyse (ITAS), Eggenstein-Leopoldshafen
Verbundvorhaben: Gekoppelte Optimierung von Flexibilitäten in Energieerzeugung sowie Verbrauch unter Berücksichtigung der Auskopplung in andere Märkte (Wärme) | 2013-09-01 – 2017-08-31 | ja | Fraunhofer-Institut für System- und Innovationsforschung (ISI), Karlsruhe | MVV Energie AG - Liefer- und Portfoliomanagement, Mannheim | Energy & Meteo Systems GmbH, Oldenburg
Verbundvorhaben: Grid Integration - Technische Integration und Steuerung von marktorientierten dezentralen Flexibilitäten in einem Verteilnetzautomatisierungssystem | 2016-09-01 – 2019-08-31 | ja | ENTEGA AG, Darmstadt
Systematischer Vergleich von Flexibilitäts- und Speicheroptionen im deutschen Stromsystem zur Integration von Erneuerbaren Energien und Analyse entsprechender Rahmenbedingungen | 2012-03-01 – 2014-07-31 | ja | Öko-Institut. Institut für angewandte Ökologie e. V. - Bereich Energie & Klimaschutz, Freiburg | Bergische Universität Wuppertal - Fachbereich E - Elektrotechnik, Informationstechnik, Medientechnik - Lehrstuhl für Elektrische Energieversorgungstechnik, Wuppertal | Fraunhofer-Gesellschaft zur Förderung der angewandten Forschung e.V. - Fraunhofer-Institut für Energiewirtschaft und Energiesystemtechnik (IEE), Kassel
Verbundvorhaben: C/sells ' Das Energiesystem der Zukunft im Sonnenbogen Süddeutschlands | 2017-01-01 – 2020-12-31 | ja | FZI Forschungszentrum Informatik, Karlsruhe | Ostbayerische Technische Hochschule Regensburg - Fakultät Elektro- und Informationstechnik, Regensburg | Karlsruher Institut für Technologie (KIT) - Institut für Industriebetriebslehre und Industrielle Produktion (IIP), Karlsruhe | Ramboll Deutschland GmbH, München | EAM EnergiePlus GmbH, Kassel | Next Kraftwerke GmbH, Köln | Limón GmbH, Kassel | TenneT TSO GmbH, Bayreuth | TenneT TSO GmbH, Bayreuth | Zentrum für Sonnenenergie- und Wasserstoff-Forschung Baden-Württemberg (ZSW), Stuttgart
Entwicklung eines Stützfeuerungssystems auf Basis von Trockenbraunkohle zur Erhöhung der Flexibilität bestehender Dampfkraftwerke | 2012-12-01 – 2016-07-31 | nein | Brandenburgische Technische Universität Cottbus-Senftenberg - Maschinenbau, Elektro- und Energiesysteme - Institut für Elektrische und Thermische Energiesysteme - Lehrstuhl für Kraftwerkstechnik, Cottbus | Lausitz Energie Kraftwerke AG, Cottbus | Hochschule Zittau/Görlitz - Institut für Prozeßtechnik, Prozeßautomatisierung und Meßtechnik, Zittau | Technische Universität Hamburg - Maschinenbau - Institut für Energietechnik (IET M-5), Hamburg
Verbundvorhaben: Zero Carbon Cross Energy System - Teilvorhaben: CO2-freie Flexibilität in Industrie und Gewerbe | 2019-04-01 – 2021-06-30 | ja | Trianel GmbH, Aachen
Verbundvorhaben: ChemEFlex - Umsetzbarkeitsanalyse zur Lastflexibilisierung elektrochemischer Verfahren in der Industrie; Teilvorhaben: Studie zur Erhöhung der Flexibilität durch unterstützende Batteriespeicher sowie durch alternative Nutzungsmöglichkeiten des Wasserstoffs | 2018-01-01 – 2020-12-31 | ja | Mitsubishi Hitachi Power Systems Europe GmbH, Duisburg
Energiemonitoring und Informationsaustausch bei Geräten und Anlagen der Gebäude-technik zur Steigerung der Energieeffizienz sowie Optimierung der Sektorkopplung und der Bereitstellung von Flexibilität | 2017-06-20 – 2018-12-31 | ja | co2Online gemeinnützige Beratungsgesellschaft mit beschränkter Haftung, Berlin
WindNODE ' Das Schaufenster für intelligente Energie aus dem Nordosten Deutschlands; Teilvorhaben: Kombination von Erzeugung, Verbrauch, Stabilität und Flexibilität unter Nutzung eines virtuellen Kraftwerks | 2016-12-01 – 2020-11-30 | ja | Energy2market GmbH, Leipzig | ÖKOTEC Energiemanagement GmbH, Berlin | Berliner Verkehrsbetriebe (BVG), Berlin | Fraunhofer-Institut für offene Kommunikationssysteme (FOKUS), Berlin | GreenCycle Umweltmanagement GmbH, Neckarsulm | ENERTRAG Aktiengesellschaft, Schenkenberg | Dr. Riedel Automatisierungstechnik GmbH, Berlin | Borderstep Institut für Innovation und Nachhaltigkeit gemeinnützige GmbH, Berlin | 50Hertz Transmission GmbH, Berlin | Stadtwerke Hennigsdorf GmbH, Hennigsdorf
Verbundvorhaben: Schaufenster Designetz: Baukasten Energiewende - Von Einzellösungen zum effizienten System der Zukunft; Teilvorhaben: Nutzergestützten Bewertung von Flexibilitäts- und Beteiligungsoptionen im kommunalen, unternehmerischen und privaten Umfeld | 2017-01-01 – 2020-12-31 | ja | Energieagentur Rheinland-Pfalz GmbH, Kaiserslautern | Rheinisch-Westfälische Technische Hochschule Aachen - Institut für Elektrische Anlagen und Energiewirtschaft, Aachen | Fraunhofer-Institut für Experimentelles Software Engineering (IESE), Kaiserslautern | ITB - Institut für Innovation, Transfer und Beratung gemeinnützige GmbH - Transferstelle für Rationelle und Regenerative Energienutzung, Bingen | Technische Universität Dortmund - Fakultät für Elektrotechnik und Informationstechnik - Institut für Energiesysteme, Energieeffizienz und Energiewirtschaft, Dortmund | STEAG GmbH, Essen | PFALZWERKE AKTIENGESELLSCHAFT, Ludwigshafen am Rhein | Bergische Universität Wuppertal - Fachbereich E - Elektrotechnik, Informationstechnik, Medientechnik - Lehrstuhl für Elektrische Energieversorgungstechnik, Wuppertal | Mainzer Stadtwerke AG, Mainz | Technische Werke Ludwigshafen am Rhein Aktiengesellschaft, Ludwigshafen am Rhein | StoREgio Energiespeichersysteme e.V., Ludwigshafen am Rhein | Gas- und Wärme-Institut Essen e. V., Essen
Verbundvorhaben: FlexHub - Verteiltes Flexibilitätsdatenregister für Strommärkte der Energiewende; Teilvorhaben: Flexibilitäten, verteiltes Register und effiziente Energiemärkte | 2019-01-01 – 2021-12-31 | ja | Hochschule für Angewandte Wissenschaften Hamburg - Fakultät Technik und Informatik (TI), Hamburg | Kiwigrid GmbH, Dresden | Fraunhofer-Institut für Angewandte Informationstechnik (FIT), Sankt Augustin | RWTH Aachen - Institut für Hochspannungstechnik (IFHT), Aachen | Mitteldeutsche Netzgesellschaft Strom mbH, Kabelsketal
Verbundvorhaben: FUSE - Future Smart Energy; Teilvorhaben: Steuerung von Flexibilitäten mittels 'Soft Control' | 2018-08-01 – 2021-07-31 | ja | Easy Smart Grid GmbH, Karlsruhe
Verbundvorhaben: New 4.0 Norddeutsche Energiewende; Teilvorhaben: Verbesserte Markt- und Systemintegration fluktuierender, dezentraler Anlagen durch die Kombination mit Flexibilitäten | 2016-12-01 – 2020-11-30 | ja | ARGE Netz GmbH & Co. KG, Husum | Schleswig-Holstein Netz AG, Quickborn | HanseWerk Natur GmbH, Hamburg
Verbundvorhaben: enera - Der nächste große Schritt der Energiewende; Teilvorhaben: Flexibilitätsuntersuchungen sowie Betriebs- und Zukunftsszenarien des Netzes unter dem Einsatz realer Flexibilitäten | 2017-01-01 – 2020-12-31 | ja | DLR-Institut für Vernetzte Energiesysteme e.V., Oldenburg | Likron GmbH, München | TenneT TSO GmbH, Bayreuth | MicrobEnergy GmbH, Schwandorf
Verbundprojekt: COOREFLEX-Turbo: 4.3.8 <Erhöhung der Flexibilität des Dampfturbinenbetriebs durch Verbesserung des Teillastverhaltens von Regelventilen> | 2013-07-01 – 2016-06-30 | nein | Siemens Aktiengesellschaft - Power & Gas - Abt. PG SU R&D TEC COT 1, Mülheim
Entwicklung eines Windkraft Hochfundamentes; Optimierung von konventionellen Windkraftfundamenten/Türmen im Bezug auf Flexibilität, Transport, Höhe, Aussteifung und Kosten | 2011-11-01 – 2014-12-31 | nein | FITT-Institut für Technologietransfer an der Hochschule für Technik und Wirtschaft des Saarlandes gemeinnützige GmbH, Saarbrücken
Verbundthema: Erhöhung der Flexibilität durch elektrische Zündung von Kraftwerksbrennern; Teilthema: Technische und wirtschaftliche Bewertung verschiedener elektrischer Zündsysteme | 2016-07-01 – 2018-06-30 | nein | Lausitz Energie Kraftwerke AG, Cottbus | Mitsubishi Hitachi Power Systems Europe GmbH, Duisburg | PlasmaAir AG Oxidative Abgasbehandlung und Plasmasysteme, Weil der Stadt | Universität Stuttgart - Fakultät 4 Energie-, Verfahrens- und Biotechnik - Institut für Grenzflächenverfahrenstechnik und Plasmatechnologie (IGVP), Stuttgart | Universität Stuttgart - Fakultät 4 Energie-, Verfahrens- und Biotechnik - Institut für Feuerungs- und Kraftwerkstechnik (IFK), Stuttgart
EnEff:Wärme - Der Beitrag thermischer Speicher zur Steigerung der Energieeffizienz, Flexibilität und Wirtschaftlichkeit der Fernwärme- und Stromerzeugung in KWK-Anlagen | 2013-07-01 – 2016-12-31 | ja | Technische Universität Berlin - Fakultät III - Prozesswissenschaften - Institut für Energietechnik - Fachgebiet Energietechnik und Umweltschutz, Berlin
Verbundvorhaben: Netzwerkanalyse und Simulation von Innovationsdynamiken neuer Schlüsseltechnologien im Energiebereich (InnoSEn) - Teilvorhaben: Identifikation und Zusammenhänge von Schlüsseltechnologien für Flexibilität im Energiesektor | 2016-09-01 – 2020-02-28 | ja | Rheinisch-Westfälische Technische Hochschule Aachen - Fakultät 6 - Elektrotechnik und Informationstechnik - Institut für Stromrichtertechnik und Elektrische Antriebe (ISEA), Aachen
Verbundvorhaben: RegEnZell - Zellenübergreifende Regionalisierung der Energieversorgung durch betriebsoptimierte Sektorenkopplung; Teilvorhaben: Einbindung verteilter Flexibilitäten zur Optimierung der Zellen durch ein virtuelles Kraftwerk | 2019-04-01 – 2022-03-31 | ja | Transferstelle Bingen im Institut für Innovation, Transfer und Beratung gemeinnützige GmbH, Bingen
Verbundvorhaben: PV-Kraftwerk2025 - Innovationen für die nächste Generation PV-Kraftwerke: Neue Bauelemente, Systemlösungen u. Wechselrichter für eine kostengünstige u. netzdienliche Stromversorgung; Teilvorhaben: Modulare Stromrichter für PV-Großkraftwerke für einfache Systemarchitektur u. hohe Flexibilität | 2017-10-01 – 2020-09-30 | nein | Universität Kassel - Kompetenzzentrum für Dezentrale Elektrische Energieversorgungstechnik - Fachgebiet Elektrische Energieversorgungssysteme, Kassel
Verbundvorhaben: flexQgrid - Praxisorientierte Umsetzung des quotenbasierten Netzampelkonzeptes zur Flexibilitätsnutzung im und aus dem Verteilnetz; Teilvorhaben: Wirk- und Blindleistungsbereitstellung an überlagerte Spannungsebenen | 2019-11-01 – 2022-10-31 | ja | Universität Stuttgart - Fakultät 5 Informatik, Elektrotechnik und Informationstechnik - Institut für Energieübertragung und Hochspannungstechnik, Stuttgart | FZI Forschungszentrum Informatik, Karlsruhe | Netze BW GmbH, Stuttgart | Karlsruher Institut für Technologie (KIT) - Institut für Elektroenergiesysteme und Hochspannungstechnik, Karlsruhe | Entelios AG, München
Verbundvorhaben INTEEVER-II: Analyse der Integration erneuerbarer Energien in Deutschland und Europa unter Berücksichtigung der Versorgungssicherheit und dezentraler Flexibilitäten | 2018-11-01 – 2021-10-31 | ja | Fraunhofer-Gesellschaft zur Förderung der angewandten Forschung e.V. - Fraunhofer-Institut für Energiewirtschaft und Energiesystemtechnik (IEE), Kassel | Universität Stuttgart - Fakultät 4 Energie-, Verfahrens- und Biotechnik - Institut für Feuerungs- und Kraftwerkstechnik (IFK), Stuttgart | Deutsches Zentrum für Luft- und Raumfahrt e.V. - Standort Stuttgart - Institut für Technische Thermodynamik, Stuttgart
Verbundvorhaben: Flex4Energy - Flexibilitätsmanagement für die Energieversorgung der Zukunft, Teilvorhaben: Pilotsystem | 2015-04-01 – 2018-03-31 | ja | ads-tec GmbH, Nürtingen | StoREgio GmbH, Ludwigshafen am Rhein | Hochschule Darmstadt, Darmstadt | ENTEGA AG, Darmstadt | Fraunhofer-Institut für Solare Energiesysteme (ISE), Freiburg im Breisgau
Marktdesign für zukunftsfähige Elektrizitätsmärkte unter besonderer Berücksichtigung der vermehrten Einspeisung von Regenerativen Energien ' DESIRE | 2012-01-01 – 2014-06-30 | ja | Trianel GmbH, Aachen | BET Büro für Energiewirtschaft und technische Planung GmbH, Aachen | Universität Duisburg-Essen - Fakultät für Wirtschaftswissenschaften - Lehrstuhl für Energiewirtschaft, Essen
EnStadt: QUARREE100: Verbundvorhaben: Resiliente, integrierte und systemdienliche Energieversorgungssysteme im städtischen Bestandsquartier unter vollständiger Integration erneuerbarer Energien ' Rüsdorfer Kamp (QUARREE100): Quartiersspezifische Flexibilitätsoptionen von Elektrolyseuren | 2017-11-01 – 2022-10-31 | ja | AREVA H2Gen GmbH, Köln | Entelios AG, München | Steinbeis Innovation gGmbH - Steinbeis Innovationszentrum energie+, Braunschweig | Universität Duisburg-Essen, Essen | Institut für Klimaschutz, Energie und Mobilität - Recht, Ökonomie und Politik e.V. (IKEM), Berlin
Verbundvorhaben: RELflex - Erneuerbare Energien und Lastflexibilität in der Industrie; Teilvorhaben: Dynamisches Energiemanagementsystem zur optimalen Steuerung von flexiblen Lasten und erneuerbaren Energien im Produktionsbetrieb | 2018-12-01 – 2021-05-31 | ja | Fraunhofer-Institut für Fabrikbetrieb und -automatisierung IFF, Magdeburg | Hochschule Magdeburg-Stendal (FH), Magdeburg | Arte Möbel GmbH, Magdeburg
Verbundvorhaben: DESPRIMA - Demand-Side-Management und Produktionsmanagement für Getränkeabfüllprozesse; Teilvorhaben: DSM- Energiemonitoring und Flexibilitätsanalyse | 2019-07-01 – 2022-06-30 | ja | Universität Bremen - Fachbereich 01 Physik/Elektrotechnik - Institut für Automatisierungstechnik (IAT), Bremen | SWW Wunsiedel GmbH, Wunsiedel
Verbundvorhaben: MuSeKo - Modellbasierte Analyse der Integration erneuerbarer Stromüberschüsse durch die Kopplung der Stromversorgung mit Wärme-, Gas- und Verkehrssektor - TV: Entwicklungspfade einer Elektrifizierung der Erdgasinfrastrukturanlagen als Flexibilitätsoption zur Steigerung der Integratio | 2016-07-01 – 2019-12-31 | ja | Gas- und Wärme-Institut Essen e. V., Essen | Fraunhofer-Institut für Fertigungstechnik und Angewandte Materialforschung (IFAM), Bremen
Verbundvorhaben ADOSAN-LXB: LowEx-Konzepte für die Wärmeversorgung von Mehrfamilien-Bestandsgebäuden; Entwicklung einer Gasadsorptionswärmepumpe für die Bestandssanierung; Teilvorhaben: Gasflexibilität und Gerätevermessung | 2018-08-01 – 2021-07-31 | nein | DVGW-Forschungsstelle am Engler-Bunte-Institut des Karlsruher Instituts für Technologie (KIT), Karlsruhe
Verbundvorhaben: FlexEuro - Wirtschaftliche Optimierung flexibler stromintensiver Industrieprozesse, Teilvorhaben: Parametrisierung und Integration | 2019-09-01 – 2022-08-31 | ja | TRIMET Aluminium SE, Essen | Decision Trees GmbH (schweizerischen Rechts), München | Fraunhofer-Institut für Techno- und Wirtschaftsmathematik (ITWM), Kaiserslautern
Thermochemischer Energiespeicher für thermische Kraftwerke und industrielle Wärme | 2014-01-01 – 2018-06-30 | nein | Technische Universität München - Fakultät für Maschinenwesen - Lehrstuhl für Energiesysteme, Garching b.München
Verbundvorhaben: EOM-Plus - Analyse der kurz- und mittelfristigen Auswirkungen von markbasierten Engpassinstrumenten als regionale und temporäre Ergänzung zum bestehenden Energy-Only-Marktdesign; Teilvorhaben: Verteilnetzebene | 2019-11-01 – 2022-10-31 | ja | Technische Hochschule Ingolstadt - Zentrum für Angewandte Forschung (ZAF), Ingolstadt
Verbundvorhaben: EG2050: Demonstration von Flexibilitätsoptionen im Gebäudesektor und deren Interaktion mit dem Energiesystem Deutschlands - FlexGeber; Teilvorhaben: Demonstration der Flexibilitätserschließung in Nichtwohngebäuden mit Industriebetrieb bei Hermann Peter KG - DemoHP | 2017-10-01 – 2021-01-31 | nein | Hermann Peter KG Baustoffwerke, Rheinau | Taifun-Tofu GmbH, Freiburg im Breisgau | Enit Energy IT Systems GmbH, Freiburg im Breisgau | Institut für Klimaschutz, Energie und Mobilität - Recht, Ökonomie und Politik e.V. (IKEM), Berlin | Wuppertal Institut für Klima, Umwelt, Energie gGmbH, Wuppertal | Fraunhofer-Institut für Solare Energiesysteme (ISE), Freiburg im Breisgau | Institut Wohnen und Umwelt Gesellschaft mit beschränkter Haftung, Darmstadt
Verbundvorhaben: UP-STRING - 1500 V Multi-MPPT String Wechselrichter mit kostenoptimierter Schaltungstopologie; Teilvorhaben: Auslegung, Regelung und Analyse der Topologie | 2017-05-01 – 2020-04-30 | nein | Fraunhofer-Institut für Solare Energiesysteme (ISE), Freiburg im Breisgau | SolarMax Produktions GmbH - Standort Burgau, Burgau
Verbundvorhaben: Flex_Verdi - Flexible Verdichter; Teilvorhaben: Robuste kombinierte Optimierung von Leitschaufeln, Abdichtung und Rotor für einen breiten Betriebsbereich eines industriellen Verdichters | 2018-09-01 – 2021-08-31 | nein | Technische Universität München - Fakultät für Maschinenwesen - Lehrstuhl für Turbomaschinen und Flugantriebe, Garching
Verbundvorhaben: Plattform zur Synchronisation des regionalen Stromverbrauchs industrieller Anwender mit dezentraler Energieerzeugung in der Modellregion Aachen - Teilvorhaben: Verbrauchsprognose für energieintensive Verbraucher der Stahlindustrie und Entwicklung von energieflexiblen Produktionsplanungsmethoden | 2015-08-01 – 2018-10-31 | ja | PSI Metals GmbH, Düsseldorf | PSI Automotive & Industry GmbH, Berlin
EnOB: smart-Case-NZEB - Flexible Wärmepumpen mit integriertem Latentwärmespeicher; Teilprojekt: Geräteentwicklung und kältetechnische Anwendung | 2018-10-01 – 2021-09-30 | nein | Cabero Wärmetauscher GmbH & Co. KG, Grafrath | Hochschule für angewandte Wissenschaften München - Fakultät 05 Versorgungs- und Gebäudetechnik, Verfahrenstechnik Papier und Verpackung, Druck- und Medientechnik, München
Verbundvorhaben: EnEff:Wärme - Smart Thermal Subgrid: Effiziente und erneuerbare Gestaltung von Subnetzen - Umsetzung eines systemischen Ansatzes am Beispiel des Konversionsgebiets Benjamin Franklin Village / Mannheim; Teilvorhaben: Funktionale Gebäudeenergiesysteme zur Kopplung mit effizienten Wärme-Subnetzen | 2018-06-01 – 2021-05-30 | nein | Universität Kassel - Fachbereich 15 Maschinenbau - Institut für Thermische Energietechnik (ITE) - FG Solar- und Anlagentechnik, Kassel | MVV Netze GmbH, Mannheim | Fraunhofer-Gesellschaft zur Förderung der angewandten Forschung e.V. - Fraunhofer-Institut für Energiewirtschaft und Energiesystemtechnik (IEE), Kassel
PHI-Factory: Flexible elektrische Fabriknetzführung zur systemübergreifenden Steigerung der Energieeffizienz unter den Anforderungen zukünftiger Verteilnetze mit regenerativer Energieerzeugung, Teilprojekt: Bestandaufnahme Adam Opel AG und Übertragung der wirtschaftlichen Projektergebnisse auf die Adam Opel AG | 2016-12-01 – 2020-03-31 | ja | Opel Automobile GmbH, Rüsselsheim am Main | Software Aktiengesellschaft, Darmstadt
EnEff:Wärme - ZellFlex: Identifikation urbaner Zellstrukturen für flexible Wärme- und Temperaturverteilungen in Wärmenetzen | 2019-05-01 – 2022-04-30 | nein | Technische Universität Dresden - Fakultät Maschinenwesen - Institut für Energietechnik - Professur für Gebäudeenergietechnik und Wärmeversorgung,
TransDE: Transformation der Infrastruktur Deutschlands bis zum Jahr 2050 im Einklang mit der Energiewende aller Verbrauchssektoren - Teilvorhaben: Analyse und Modellentwicklung zur gasseitigen Entwicklung der Bereitstellung, Infrastruktur und Nachfrage | 2019-09-01 – 2022-08-31 | nein | DBI Gas- und Umwelttechnik GmbH - Fachgebiet EVS, Freiberg | Fraunhofer-Institut für Solare Energiesysteme (ISE), Freiburg im Breisgau | Volkswagen AG - Abteilung Konzernforschung Energieträger (K-GERAK/E, Kst. 1778), Wolfsburg
Verbundvorhaben: MOCVD4.2 - Optimierte Produktion von Verbindungshalbleitern für erhöhte Wirkungsgrade in der Energieversorgung; Teilvorhaben: Konzeption und industrielle Bewertung | 2019-01-01 – 2021-12-31 | nein | AZUR SPACE Solar Power GmbH, Heilbronn
Verbundvorhaben SynErgie: Synchronisierte und energieadaptive Produktionstechnik zur flexiblen Ausrichtung von Industrieprozessen auf eine fluktuierende Energieversorgung. X1_Linde: Erforschung und Demonstration von Industrieprozessen und Produktionssystemen im Hinblick auf energetische Nachfrageflexibilität | 2016-09-01 – 2019-10-31 | ja | Linde Aktiengesellschaft - Engineering, Pullach
Verbundvorhaben: SmartCell - Intelligente Überwachung einer Solarzellenfertigung; Teilvorhaben: Datenbankstrukturen und Kernkomponenten des modularen Digitalisierungskonzeptes | 2019-01-01 – 2021-06-30 | nein | Fraunhofer-Institut für Solare Energiesysteme (ISE), Freiburg im Breisgau | ADDITIVE Soft- und Hardware für Technik und Wissenschaft GmbH, Friedrichsdorf
IMPLANT: Verbesserte Genauigkeit von Lebensdauerbewertungsmethoden für Gasturbinenmaterialen unter Berücksichtigung relevanter mehrachsiger Ermüdungsbeanspruchungen | 2018-09-01 – 2021-08-31 | nein | Technische Universität Darmstadt - Zentrum für Konstruktionswerkstoffe - Staatliche Materialprüfungsanstalt Darmstadt - FG und Institut für Werkstoffkunde, Darmstadt
EnEff:Wärme SmartProHeaT: Smart Prosumer Heating Technologies, Teilvorhaben: Integration of smart prosumers into smart thermal grids | 2018-09-01 – 2021-03-31 | nein | Hochschule für Angewandte Wissenschaften Hamburg - Energiecampus, Hamburg
Verbundvorhaben: ZellNetz2050 - Simulation des Aufbaus zellularer Energienetzstrukturen; Teilvorhaben: Untersuchung und Modellierung von Technologiepiloten im zellularen System | 2019-05-01 – 2022-04-30 | ja | Technische Universität Dresden - Fakultät Elektrotechnik und Informationstechnik - Institut für Elektrische Energieversorgung und Hochspannungstechnik - Professur für Elektroenergieversorgung, Dresden
Verbundvorhaben: GaIN ' Gewinnbringende Partizipation der mittelständischen Industrie am Energiemarkt der Zukunft; Teilvorhaben GVS: Entwicklung Community basierter Marktplätze und Dienstleistungen | 2019-12-01 – 2022-11-30 | ja | GasVersorgung Süddeutschland GmbH, Stuttgart | Fraunhofer-Institut für Produktionstechnik und Automatisierung (IPA), Stuttgart
Verbundvorhaben:_EnEff:Wärme: IQDortmund: Konzeptionierung eines integrierten Wärmenetzes zur sektorenübergreifenden Quartiersversorgung in Dortmund Teilvorhaben: Simulation und Modellierung des Betriebs elektrischer Netze | 2019-09-01 – 2022-04-30 | nein | Technische Universität Dortmund - Fakultät für Elektrotechnik und Informationstechnik - Institut für Energiesysteme, Energieeffizienz und Energiewirtschaft, Dortmund | Gas- und Wärme-Institut Essen e. V., Essen
Verbundvorhaben: Entwicklung von architektonisch hoch integrierten Fassadenkollektoren mit Heatpipes (ArKol); Teilvorhaben: Integration des Streifenkollektors in Fassaden mit WDVS und deren Realisierung in Demonstratoren. | 2016-01-01 – 2019-12-31 | nein | DAW SE, Ober-Ramstadt | Priedemann Facade-Lab GmbH, Großbeeren
Bewertung des Einsatzes von Elektrobussen mit Dezentraler Ladeinfrastruktur in Metropolen am Beispiel der HOCHBAHN | 2014-10-01 – 2016-12-31 | nein | Hochschule für Angewandte Wissenschaften Hamburg, Hamburg | Hamburger Hochbahn Aktiengesellschaft, Hamburg
Verbundvorhaben: ProKoMo - Bessere Preisprognosen in der Energiewirtschaft durch Kombination von fundamentalen und stochastischen Modellen, Teilvorhaben: Stochastifizierung | 2018-10-01 – 2021-09-30 | nein | Karlsruher Institut für Technologie (KIT) - Institut für Operations Research Analytics and Statistics, Karlsruhe | Brandenburgische TU Cottbus-Senftenberg - Fachgebiet Energiewirtschaft, Cottbus
EnEff:Stadt: EnbA-M: Energienetz Berlin Adlershof; Teilvorhaben: Mathematische Optimierung zur Steuerung von Energienetzen | 2018-04-01 – 2021-03-31 | nein | Konrad-Zuse-Zentrum für Informationstechnik Berlin (ZIB), Berlin | Technische Universität Berlin - Fakultät III - Prozesswissenschaften - Institut für Energietechnik - Fachgebiet Maschinen- und Energieanlagentechnik - Sekr. KT 2, Berlin | Siemens Aktiengesellschaft - CT REE ENS DEH-DE, Erlangen | Rheinisch-Westfälische Technische Hochschule Aachen - E.ON Energy Research Center - Lehrstuhl für Gebäude- und Raumklimatechnik, Aachen
Verbundvorhaben EnEff:Wärme - Technische Gebrauchsdaueranalyse von Wärmenetzen unter Berücksichtigung volatiler erneuerbarer Energien - Schwerpunkte: Koordination, PUR-Schaum, Systembauteile, Praxismessungen, integrale Betrachtung | 2015-10-01 – 2019-05-31 | nein | AGFW-Projektgesellschaft für Rationalisierung, Information und Standardisierung mbH, Frankfurt am Main
Verbundvorhaben: Netzbetreiberübergreifendes Blindleistungsmanagement in Verteilnetzen (RPC2); Teilvorhaben: Blindleistungsmanagementsysteme und Testinfrastrukturen | 2017-08-01 – 2020-10-31 | nein | Fraunhofer-Gesellschaft zur Förderung der angewandten Forschung e.V. - Fraunhofer-Institut für Energiewirtschaft und Energiesystemtechnik (IEE), Kassel
Verbundvorhaben: NewBeam - Entwicklung eines neuartigen Multifunktions-Werkstückträgers und seiner Herstellungs- und Einsatztechnologie für die ressourcen- und kosteneffiziente Herstellung von Solarwafern; Teilvorhaben: Vieldrahtsägeprozess mit Multifunktions-Werkstückträger. | 2017-08-01 – 2020-01-31 | nein | PV Crystalox Solar Silicon GmbH, Erfurt
Verbundvorhaben: NetzDatenStrom - Standardkonforme Integration quelloffener Big Data-Lösungen in existierende Netzleitsysteme; Teilvorhaben BTC: Konzipierung und Validierung von standardkonformen Schnittstellen | 2016-10-01 – 2018-12-31 | nein | BTC Business Technology Consulting AG, Oldenburg | Universität zu Lübeck - Institut für Multimediale und Interaktive Systeme (IMIS), Lübeck | OFFIS e.V., Oldenburg | Kisters AG, Oldenburg | EWE NETZ GmbH, Oldenburg
Verbundprojekt: ECOFLEX-Turbo: 4.3.4b; Teilvorhaben: Bestimmung von Wärmeübergangskoeffizienten in Turbinenseitenräumen unter Nassdampfbedingungen | 2017-11-01 – 2020-10-31 | nein | Universität Duisburg-Essen - Campus Duisburg - Fakultät Ingenieurwissenschaften - Abteilung Maschinenbau - Strömungsmaschinen, Duisburg
AG Turbo COOREFLEX-turbo Vorhaben 4.3.10 - Vorwärmung von Dampfturbinenkomponenten | 2014-08-01 – 2017-12-31 | nein | Rheinisch-Westfälische Technische Hochschule Aachen - Fakultät 4 - Maschinenwesen - Lehrstuhl und Institut für Dampf- und Gasturbinen, Aachen
Verbundvorhaben: EnerWing_xM - Konzeption und Auslegung der Flügeltechnologie für systemdienliche Flugwindkraftanlagen der Megawatt-Klasse; Teilvorhaben: Aerodynamische Analyse und Optimierung von Hochauftriebskonfigurationen für Flügel mit multiplen Betriebspunkten | 2019-01-01 – 2021-12-31 | nein | Technische Universität Berlin - Fakultät V - Verkehrs- und Maschinensysteme - Institut für Strömungsmechanik und Technische Akustik (ISTA) - FG Experimentelle Strömungsmechanik, Berlin | EnerKite GmbH, Kleinmachnow
Verbundvorhaben: E2Fuels - Modul1 Strombasierte Kraftstoffe und Energiesystemanalysen - Teilvorhaben: E2Fuels - Elektrolyse und elektrochemische Synthesen | 2018-10-01 – 2021-09-30 | nein | Fraunhofer-Institut für Fertigungstechnik und Angewandte Materialforschung (IFAM) - Institutsteil Dresden, Dresden | Stadtwerk Haßfurt GmbH, Haßfurt
Verbundvorhaben: Optisys - Optimaler Anteil und Systembeitrag von Bioenergie in gekoppelten Elektrizitäts- und KWK-Systemen in Deutschland; Teilvorhaben: Systemische Analyse flexibler Bioenergieanlagen unter Berücksichtigung von Sektorkopplungen | 2017-09-01 – 2019-12-31 | nein | Universität Stuttgart - Fakultät 4 Energie-, Verfahrens- und Biotechnik - Institut für Energiewirtschaft und rationelle Energieanwendung (IER), Stuttgart | Technische Hochschule Ingolstadt - Zentrum für Angewandte Forschung (ZAF), Ingolstadt | DIALOGIK gemeinnützige Gesellschaft für Kommunikations- und Kooperationsforschung mbH, Stuttgart
Verbundvorhaben: Effektive Rahmenbedingungen für einen kostenoptimalen EE-Ausbau mit komplementären dezentralen Flexibilitätsoptionen im Elektrizitätssektor; Teilvorhaben: Fundamentale Elektrizitätsmarktanalyse dezentraler Flexibilitätsoptionen | 2016-03-01 – 2019-04-30 | ja | Universität Stuttgart - Institut für Energiewirtschaft und Rationelle Energieanwendung, Stuttgart | Deutsches Zentrum für Luft- und Raumfahrt e.V. - Standort Stuttgart - Institut für Technische Thermodynamik, Stuttgart
Definition und Umsetzung von Anforderungen an das zukunftsfähige hochflexible, energieeffiziente und emissionsarme Kohlekraftwerk, Teilprojekt: Optimierung von Kessel- und Turbinenkomponenten PP4F | 2015-12-01 – 2016-10-31 | nein | GE Boiler Deutschland GmbH, Stuttgart
Verbundvorhaben EnEff:Wärme - Technische Gebrauchsdaueranalyse von Wärmenetzen unter Berücksichtigung volatiler erneuerbarer Energien - Schwerpunkt: Böden | 2015-10-01 – 2019-05-31 | nein | Leibniz Universität Hannover - Fakultät für Bauingenieurwesen und Geodäsie - Institut für Geotechnik, Hannover
Verbundprojekt: COOREFLEX-Turbo: 1.2.10 Detaillierte Untersuchung des Teillastverhaltens von Radialverdichtern für den flexiblen Kraftwerksbetrieb | 2015-06-01 – 2018-05-31 | nein | Rheinisch-Westfälische Technische Hochschule Aachen - Fakultät 4 - Maschinenwesen - Lehrstuhl und Institut für Strahlantriebe und Turboarbeitsmaschinen, Aachen
Verbundvorhaben: EnEff:Wärme - BBFly: Transformation eines Bestandsnetzes und innovatives Lastmanagement diversifizierter nichtfossiler Wärmeerzeuger - Teilvorhaben: Konzeption und Monitoring | 2019-06-01 – 2022-05-31 | nein | Technische Universität Dresden - Fakultät Maschinenwesen - Institut für Energietechnik - Professur für Gebäudeenergietechnik und Wärmeversorgung, Dresden | Stadtwerke Böblingen GmbH & Co. KG, Böblingen
Verbundvorhaben EnEff:Wärme - Technische Gebrauchsdaueranalyse von Wärmenetzen unter Berücksichtigung volatiler erneuerbarer Energien - Schwerpunkt: Wirtschaftliche Betrachtungen | 2015-10-01 – 2019-05-31 | nein | Universität Stuttgart - Institut für Energiewirtschaft und Rationelle Energieanwendung, Stuttgart
BenFlex2 - Techno-ökonomisches Benchmarking flexibler erneuerbarer Kraftwerke und alternativer Flexibilitätsoptionen (Energiespeicher und das Abschalten von EE) | 2017-07-01 – 2019-03-31 | ja | Fraunhofer-Gesellschaft zur Förderung der angewandten Forschung e.V. - Fraunhofer-Institut für Energiewirtschaft und Energiesystemtechnik (IEE), Kassel
Verbundvorhaben: Zquadrat - ZEBRA Technologie für Zelle und Modul; Teilvorhaben: Entwicklung einer Technik zur farblich Anpassbarkeit von Solarmodulen auf Basis der vom ISC entwickelten ZEBRA Zelle | 2019-11-01 – 2022-10-31 | nein | SUNOVATION Produktion GmbH, Elsenfeld
Verbundvorhaben: PEPA - Bestimmung, Vorhersage und Reduzierung von PE-/PA-Strömen in Netzen mit hohem Anteil von Frequenzumrichtern; Teilvorhaben: Messtechnische und Simulationsgestützte Untersuchung von PE-/PA-Strömen und Entwurf von Filter-/Reduktionsmaßnahmen | 2019-07-01 – 2022-06-30 | nein | Block Transformatoren-Elektronik GmbH, Verden (Aller)
Verbundprojekt: COOREFLEX-Turbo: 4.1.6a Optimierung der teilbeaufschlagten Regelstufe einer Industriedampfturbine - Teil A | 2016-01-01 – 2019-06-30 | nein | MAN Energy Solutions SE, Oberhausen
Verbundvorhaben: HyForPV - Hybride Solarstrahlungsvorhersagen und skalierbare Rechenverfahren für die Systemintegration und Vermarktung von PV-Strom; Teilvorhaben: Universität Stuttgart | 2018-09-01 – 2021-08-31 | nein | Universität Stuttgart - Höchstleistungsrechenzentrum Stuttgart (HLRS), Stuttgart
Verbundvorhaben: OVANET2.0 - Systemeffizienz und Systemsicherheit auf dem Weg zum vermaschten AC-DC-Übertragungsnetz; Teilvorhaben: Protection Zones und sicherer bi-/monopolarer Betrieb von HGÜ-Overlaynetzen | 2018-09-01 – 2021-08-31 | nein | Technische Universität Ilmenau - Fakultät für Elektrotechnik und Informationstechnik - Institut für Elektrische Energie- und Steuerungstechnik - Fachgebiet Elektrische Energieversorgung, Ilmenau
Verbundvorhaben: eco4wind - Echtzeitbetriebsführung für moderne Windenergieanlagen; Teilvorhaben: Robustheit und hardwarenahe Funktionsauswertung | 2017-01-01 – 2019-12-31 | nein | Ruhr-Universität Bochum - Fakultät Maschinenbau - Institut product and service engineering - Lehrstuhl für Regelungstechnik und Systemtheorie, Bochum
Verbundvorhaben: DC-Industrie - Intelligentes offenes DC-Netz in der Industrie für hocheffiziente Sys-temlösungen mit elektrischen Antrieben; Teilvorhaben Universität Stuttgart: Energetische Flexibilisierung der Produktion | 2016-07-01 – 2019-09-30 | nein | Universität Stuttgart - Fakultät 4 Energie-, Verfahrens- und Biotechnik - Institut für Energieeffizienz in der Produktion (EEP), Stuttgart
Verbundprojekt: ECOFLEX-Turbo: 1.1.16; Teilvorhaben: Untersuchung von Verdichterstufen mit verringerter Rotorschaufelzahl und variabler Statorteilung | 2017-12-01 – 2020-11-30 | nein | TU Dresden - Fakultät Maschinenwesen, Institut für Strömungsmechanik, Professur für Turbomaschinen und Flugantriebe, Dresden
Berechnung des Tropfenverhaltens in Niederdruckstufen von Dampfturbinen unter Berücksichtigung der Kondensation; BMWI-Verbundprogramm COOREFLEX-turbo, Teilvorhaben-Nummer: 4.1.9 B | 2015-10-01 – 2019-12-31 | nein | Rheinisch-Westfälische Technische Hochschule Aachen - Fakultät 4 - Maschinenwesen - Lehrstuhl und Institut für Dampf- und Gasturbinen, Aachen
Verbundprojekt: Intelligente Steuerungs- und Verschaltungskonzepte für modulare Elektrofahrzeug-Batteriesysteme zur Steigerung der Effizienz und Sicherheit sowie zur Senkung der Systemkosten;TV: Optimierung des Energiemanagements von Fahrzeugen mit Lithium-Ionen Starter- und Bordnetzbatterien | 2015-09-01 – 2017-05-31 | nein | Audi Electronics Venture GmbH, Gaimersheim
Verbundvorhaben: EnEff:Wärme - Smart Heat Grid Hamburg: Ein intelligentes Wärmenetz für Hamburg Wilhelmsburg und Transfer intelligenter Maßnahmen für Großwärmenetze - Schwerpunkt: IKT-Konzepte | 2017-01-01 – 2020-12-31 | nein | eNeG Gesellschaft für wirtschaftlichen Energieeinsatz m.b.H ., Hamburg | HAMBURG ENERGIE GmbH, Hamburg | Hochschule für Angewandte Wissenschaften Hamburg - Fakultät Technik und Informatik (TI), Hamburg
EnEff:Stadt, CleanTechCampus Garching - Entwicklung ganzheitlich optimierter, nachhaltiger und übertragbarer Energiekonzepte für komplexe Mischgebiete am Beispiel der TUM Campus Garching - Teilprojekt 2: Optimierung und Weiterentwicklung der Wärme- und Kälteinfrastruktur. | 2016-05-01 – 2019-10-31 | nein | Bayerisches Zentrum für Angewandte Energieforschung, e.V. - Bereich Energiespeicherung (ES), Garching b.München | Technische Universität München - Fakultät für Maschinenwesen - Lehrstuhl für Energiesysteme, Garching b.München
Verbundvorhaben: PtM - Power-to-Methanol; Teilvorhaben: TU Freiberg | 2018-10-01 – 2020-03-31 | nein | Technische Universität Bergakademie Freiberg - Fakultät für Chemie und Physik - Institut für Technische Chemie, Freiberg